## KARTA TYTUŁOWA
PRZEDMIAR ROBÓT
Budowa Szkoły Podstawowej w Dziekanowicach
Budowa: | Budowa Szkoły Podstawowej w Dziekanowicach z wewnętrznymi instalacjami oraz zewnętrzną infrastrukturą techniczną
Obiekt lub rodzaj robót: | SZKOŁA PODSTAWOWA W DZIEKANOWICACH dz. nr 119/7, 119/8, 119/10, 119/11, 119/12, 119/13, 119/14, 119/15, 318/1 GMINA DOBCZYCE
Inwestor: | GMINA DOBCZYCE 32-410 DOBCZYCE RYNEK 26
Jednostka opracowująca: | BOŃCZA STUDIO 32–020 Wieliczka, Siercza 344
Data opracowania: | 2019-01-31
Autor opracowania: | inż. Grzegorz Szafarski, kosztorysant

## ZBIORCZE ZESTAWIENIE KOSZTÓW
Budowa Szkoły Podstawowej w Dziekanowicach
Wykonawca:
Data: |  | 2019-01-31
Lp | Kod branży | Oznaczenie arkusza | Nazwa elementu | Wartość | Oszczędności netto | Oszczędności netto | Komentarz | Wskaźnik techniczno-ekonomiczny | Powierzchnia obiektu | Jednostka | Udział
1 | 2 | 3 | 4 | 5 | 6 | 7 | 8 | 9 | 10 | 11 | 12
1 |  | Kosztorys | Budowa Szkoły Podstawowej w Dziekanowicach | 0 |  |  |  | 0 | 1
2 |  | Rozdział 1 | SZKOŁA | 0 |  |  |  | 0 | 1
3 |  | GRUPA 1.1 | STAN WYKOŃCZENIOWY WEWNĘTRZNY | 0
4 |  | GRUPA 1.1.1 | posadzki | 0
5 |  | ELEMENT 1.1.1.1 | Posadzka ST1 | 0
6 |  | ELEMENT 1.1.1.2 | Posadzka ST3 | 0
7 |  | ELEMENT 1.1.1.3 | schody | 0
8 |  | ELEMENT 1.1.2 | docieplenie poddasza | 0
9 |  | ELEMENT 1.1.3 | ściany i obudowy GK | 0
10 |  | GRUPA 1.1.4 | stolarka i ślusarka | 0
11 |  | ELEMENT 1.1.4.1 | stolarka drzwiowa | 0
12 |  | ELEMENT 1.1.4.2 | drzwi stalowe | 0
13 |  | ELEMENT 1.1.4.3 | balustrady, pochwyty, wycieraczki | 0
14 |  | ELEMENT 1.1.4.4 | wyposażenie stałe | 0
15 |  | ELEMENT 1.1.4.5 | parapety | 0
16 |  | ELEMENT 1.1.5 | tynki i oblicowania | 0
17 |  | ELEMENT 1.1.6 | winda osobowa | 0
18 |  | ELEMENT 1.1.7 | winda towarowa | 0
19 |  | GRUPA 1.2 | STAN WYKOŃCZENIOWY ZEWNĘTRZNY | 0
20 |  | ELEMENT 1.2.1 | elewacje | 0
21 |  | Rozdział 2 | SZKOŁA "0" | 0 |  |  |  | 0 | 1
22 |  | GRUPA 2.1 | STAN WYKOŃCZENIOWY WEWNĘTRZNY | 0
23 |  | GRUPA 2.1.1 | posadzki | 0
24 |  | ELEMENT 2.1.1.1 | Posadzka ST1 | 0
25 |  | ELEMENT 2.1.2 | docieplenie poddasza | 0
26 |  | ELEMENT 2.1.3 | ściany i obudowy GK | 0
27 |  | GRUPA 2.1.4 | stolarka i ślusarka | 0
28 |  | ELEMENT 2.1.4.1 | stolarka drzwiowa | 0
29 |  | ELEMENT 2.1.4.2 | drzwi stalowe | 0
30 |  | ELEMENT 2.1.4.3 | Wyposażenie | 0
31 |  | ELEMENT 2.1.4.4 | parapety | 0
32 |  | ELEMENT 2.1.5 | Tynki i oblicowania | 0
33 |  | GRUPA 2.2 | STAN WYKOŃCZENIOWY ZEWNĘTRZNY | 0
34 |  | ELEMENT 2.2.1 | ślusarka zewnętrzna | 0
35 |  | ELEMENT 2.2.2 | elewacje | 0
36 |  | Rozdział 3 | INSTALACJE i SIECI | 0 |  |  |  | 0 | 1
37 |  | GRUPA 3.1 | Instalacje i sieci zewnętrzne wod-kan | 0
38 |  | ELEMENT 3.1.1 | Przyłącze wodociągowe | 0
39 |  | ELEMENT 3.1.2 | Przyłącze kanalizacji sanitarnej z oczyszczalnią ścieków | 0
40 |  | ELEMENT 3.1.3 | Przyłącze kanalizacji deszczowej | 0
41 |  | ELEMENT 3.1.4 | Drenaż opaskowy | 0
42 |  | GRUPA 3.2 | Instalacje i sieci zewnętrzne elektryczne | 0
43 |  | ELEMENT 3.2.1 | Wewnętrzne linie zasilające | 0
44 |  | ELEMENT 3.2.2 | Oświetlenie zewnętrzne | 0
45 |  | GRUPA 3.3 | Wentylacja - klimatyzacja i ogrzewanie | 0
46 |  | ELEMENT 3.3.1 | Wentylacja i klimatyzacja - szkoła | 0
47 |  | ELEMENT 3.3.2 | Wentylacja i klimatyzacja - szkoła "0" | 0
48 |  | ELEMENT 3.3.3 | Węzeł ciepła i pompownia - szkoła | 0
49 |  | ELEMENT 3.3.4 | Węzeł ciepła i pompownia - szkoła "0" | 0
50 |  | ELEMENT 3.3.5 | Zasilanie central wentylacyjnych - szkoła | 0
51 |  | ELEMENT 3.3.6 | Zasilanie central wentylacyjnych - szkoła "0" | 0
52 |  | ELEMENT 3.3.7 | Zasilanie klimakonwektorów - szkoła | 0
53 |  | ELEMENT 3.3.8 | Zasilanie klimakonwektorów - szkoła "0" | 0
54 |  | GRUPA 3.4 | Instalacja elektryczna | 0
55 |  | ELEMENT 3.4.1 | Instalacja elektryczna - Szkoła - tablice i okablowanie | 0
56 |  | ELEMENT 3.4.2 | Instalacja elektryczna - Szkoła - osprzęt i oprawy oświetleniowe oraz pomiary | 0
57 |  | ELEMENT 3.4.3 | Instalacja elektryczna - szkoła "0" - tablice i okablowanie | 0
58 |  | ELEMENT 3.4.4 | Instalacja elektryczna - szkoła "0" - osprzęt i oprawy oświetleniowe oraz pomiary | 0
59 |  | GRUPA 3.5 | Instalacje słaboprądowe - Szkoła | 0
60 |  | ELEMENT 3.5.1 | INSTALACJA TELEFONICZNA i OKABLOWANIA STRUKTURALNEGO | 0
61 |  | ELEMENT 3.5.2 | INSTALACJA TELEWIZJI DOZOROWEJ | 0
62 |  | ELEMENT 3.5.3 | INSTALACJA ODDYMIANIA KLATEK SCHODOWYCH | 0
63 |  | ELEMENT 3.5.4 | INSTALACJA SYGNALIZACJI WŁAMANIOWEJ | 0
64 |  | ELEMENT 3.5.5 | INSTALACJA BMS | 0
65 |  | GRUPA 3.6 | Instalacje słaboprądowe - szkoła "0" | 0
66 |  | ELEMENT 3.6.1 | INSTALACJA TELEFONICZNA i OKABLOWANIA STRUKTURALNEGO | 0
67 |  | ELEMENT 3.6.2 | INSTALACJA TELEWIZJI DOZOROWEJ | 0
68 |  | ELEMENT 3.6.3 | INSTALACJA ODDYMIANIA KLATEK SCHODOWYCH | 0
69 |  | ELEMENT 3.6.4 | INSTALACJA SYGNALIZACJI WŁAMANIOWEJ | 0
70 |  | ELEMENT 3.6.5 | INSTALACJA BMS | 0
71 |  | GRUPA 3.7 | Instalacja wodno-kanalizacyjna | 0
72 |  | ELEMENT 3.7.1 | Instalacje wodne (zwu cwu cyr ppoż) - główne przewody rozprowadzające | 0
73 |  | ELEMENT 3.7.2 | Kanalizacja - szkoła "0" | 0
74 |  | ELEMENT 3.7.3 | Instalacje wodne (zwu cwu cyr ppoż) - szkoła "0" | 0
75 |  | ELEMENT 3.7.4 | Armatura i ceramika - "biały montaż" - szkoła "0" | 0
76 |  | ELEMENT 3.7.5 | Kanalizacja - szkoła | 0
77 |  | ELEMENT 3.7.6 | Instalacje wodne (zwu cwu cyr ppoż) - szkoła | 0
78 |  | ELEMENT 3.7.7 | Armatura i ceramika - "biały montaż" - szkoła | 0
79 |  | Rozdział 4 | ZAGOSPODAROWANIE TERENU | 0 |  |  |  | 0 | 1
80 |  | ELEMENT 4.1 | ZJAZD Z DROGI WOJEWÓDZKIEJ | 0
81 |  | ELEMENT 4.2 | PRZYŁĄCZE KANALIZACJI DESZCZOWEJ | 0
82 |  | ELEMENT 4.3 | RÓW I PRZEPUST 600 mm na działce nr 197/4 | 0
83 |  | GRUPA 4.4 | ROBOTY ZIEMNE | 0
84 |  | ELEMENT 4.4.1 | Roboty przygotowawcze, makroniwelacja | 0
85 |  | GRUPA 4.5 | DROGI | 0
86 |  | GRUPA 4.5.1 | KORYTOWANIE I DOLNA WARSTWA PODBUDOWY | 0
87 |  | ELEMENT 4.5.1.1 | NAWIERZCHNIA DRÓG | 0
88 |  | ELEMENT 4.5.1.2 | NAWIERZCHNIA STANOWISK POSTOJOWYCH | 0
89 |  | ELEMENT 4.5.1.3 | NAWIERZCHNIA CHODNIKÓW I ŚCIEŻEK ROWEROWYCH | 0
90 |  | ELEMENT 4.5.1.4 | NAWIERZCHNIA CHODNIKÓW Z KOSTKI BRUKOWEJ | 0
91 |  | GRUPA 4.5.2 | GÓRNA WARSTWA PODBUDOWY, NAWIERZCHNIE | 0
92 |  | ELEMENT 4.5.2.1 | NAWIERZCHNIA DROGI PUBLICZNEJ - DOJAZDOWEJ | 0
93 |  | ELEMENT 4.5.2.2 | NAWIERZCHNIA DRÓG WENĘTRZNYCH | 0
94 |  | ELEMENT 4.5.2.3 | NAWIERZCHNIA STANOWISK POSTOJOWYCH | 0
95 |  | ELEMENT 4.5.2.4 | NAWIERZCHNIA CHODNIKÓW I ŚCIEŻEK ROWEROWYCH | 0
96 |  | ELEMENT 4.5.2.5 | NAWIERZCHNIA CHODNIKÓW Z KOSTKI BRUKOWEJ | 0
97 |  | GRUPA 4.5.3 | KRAWĘŻNIKI, OBRZEŻA, OZNAKOWANIE | 0
98 |  | ELEMENT 4.5.3.1 | KRAWĘŻNIKI, OBRZEŻA | 0
99 |  | ELEMENT 4.5.3.2 | OZNAKOWANIE | 0
100 |  | ELEMENT 4.5.4 | Utwardzenie tymczasowe | 0
101 |  | ELEMENT 4.6 | NAWIERZCHNIE BOISK I PLACÓW ZABAW | 0
102 |  | ELEMENT 4.7 | MAŁA ARCHITEKTURA | 0
103 |  | GRUPA 4.8 | ZIELEŃ | 0
104 |  | ELEMENT 4.8.1 | Przygotowanie terenu pod urządzenie zieleni | 0
105 |  | ELEMENT 4.8.2 | Nasadzenia, trawniki, opaska żwirowa wokół budynków | 0
106
Dane wyjściowe
1

## 1 SZKOŁA
SZKOŁA
Wykonawca:
Data: |  | 2017-05-16
Lp | Odniesienie do dokumentacji przetargowej | Kod indywidualny | Podstawa | Opis robót | Jednostka | Szacowany obmiar projektanta | Obmiar zweryfikowany przez wykonawcę | Krotność | Cena jednostkowa netto | Wartość | Przykładowi producenci referencyjni | Uwagi oferenta | Kod branży | Notatka
1 | 2 | 3 | 4 | 5 | 6 | 7 | 8 | 9 | 10 | 11 | 12 | 13 | 14 | 15
1 |  |  | Rozdział | SZKOŁA | [5 empty] | 0
1.1 |  |  | Grupa | STAN WYKOŃCZENIOWY WEWNĘTRZNY | [5 empty] | 0
1.1.1 |  |  | Grupa | posadzki | [5 empty] | 0
1.1.1.1 |  |  | Element | Posadzka ST1 | [5 empty] | 0
1 |  |  | # KNR 2-02 1101-01 z.sz. 5.4. 9913 z.sz. 5.4. 9913 | Podkłady betonowe na podłożu gruntowym Zastosowano pompę do betonu na samochodzie. | m3 | 67.53 |  | 1 |  | 0
2 |  |  | NNRNKB 202/618/3 | Izolacje przeciwwilgociowe z papy zgrzewalnej | m2 | 675.27 |  | 1 |  | 0
3 |  |  | KNR 202/609/3 | Izolacje cieplne i przeciwdźwiękowe z płyt styropianowych gr 20cm poziome na wierzchu konstrukcji na sucho - jedna warstwa | m2 | 675.27 |  | 1 |  | 0
4 |  |  | KNR 202/205/1 | Płyty posadzkowe żelbetowe gr 15cm - z zastosowaniem pompy do betonu | m3 | 101.29 |  | 1 |  | 0
5 |  |  | KNR 202/1106/1 | Posadzki cementowe wraz z cokolikami zatarte na ostro grubości 25 mm | m2 | 643.11 |  | 1 |  | 0
6 |  |  | KNR 202/1106/3 | Posadzki cementowe wraz z cokolikami zatarte - pogrubienie posadzki o 1 cm - gr 4cm | m2 | 643.11 |  | 1.5 |  | 0
7 |  |  | # KNNR 2 1208-01 1208-02 1208-02 | Samopoziomujące masy szpachlowe grubości 3 mm wewnątrz budynków pod płytki z kamieni sztucznych, wykładziny i parkiet | m2 | 508.29 |  | 1 |  | 0
8 |  |  | ZKNR C 2/606/6 | Klejenie wykładzin rulonowych linoleum na przygotowanym podłożu wraz z wykończeniem cokołu | m2 | 508.29 |  | 1 |  | 0
9 |  |  | KNR 39/115/1 | Uszczelnienie pomieszczeń mokrych i wilgotnych -łazienki pod okładziną ceramiczną płynną folią uszczelniającą; powierzchnie poziome, bez wkładki z włókniny | m2 | 134.82 |  | 1 |  | 0
10 |  |  | NNRNKB 202/2806/5 | (z.VI) Posadzki jednobarwne z ceramicznych na zaprawie klejowej o grub.warstwy 5 mm | m2 | 134.82 |  | 1 |  | 0
1.1.1.2 |  |  | Element | Posadzka ST3 | [5 empty] | 0
11 |  |  | KNNR 2/603/1 | Izolacje z folii PE na zakład | m2 | 1455.93 |  | 1 |  | 0
12 |  |  | KNR 202/609/3 | Izolacje cieplne i przeciwdźwiękowe z płyt styropianowych EPS 100 gr 3cm poziome na wierzchu konstrukcji na sucho - jedna warstwa | m2 | 1455.93 |  | 1 |  | 0
13 |  |  | KNR 202/609/4 | Izolacje cieplne i przeciwdźwiękowe z płyt styropianowych akustycznych gr 3 cm poziome na wierzchu konstrukcji na sucho - każda następna warstwa | m2 | 1455.93 |  | 1 |  | 0
14 |  |  | KNNR 2/603/1 | Izolacje z folii PE na zakład | m2 | 1455.93 |  | 1 |  | 0
15 |  |  | KNR 202/1106/1 | Posadzki cementowe wraz z cokolikami zatarte na ostro grubości 25 mm | m2 | 1455.93 |  | 1 |  | 0
16 |  |  | KNR 202/1106/3 | Posadzki cementowe wraz z cokolikami zatarte - pogrubienie posadzki o 1 cm - gr 5cm | m2 | 1455.93 |  | 2.5 |  | 0
17 |  |  | KNR 202/1106/7 | Posadzki cementowe wraz z cokolikami - dopłata za zbrojenie | m2 | 1455.93 |  | 1 |  | 0
18 |  |  | # KNNR 2 1208-01 1208-02 1208-02 | Samopoziomujące masy szpachlowe grubości 3 mm wewnątrz budynków pod płytki z kamieni sztucznych, wykładziny i parkiet | m2 | 1369.72 |  | 1 |  | 0
19 |  |  | ZKNR C 2/606/6 | Klejenie wykładzin rulonowych linoleum na przygotowanym podłożu wraz z wykończeniem cokołu | m2 | 1369.72 |  | 1 |  | 0
20 |  |  | KNR 39/115/1 | Uszczelnienie pomieszczeń mokrych i wilgotnych -łazienki pod okładziną ceramiczną płynną folią uszczelniającą; powierzchnie poziome, bez wkładki z włókniny | m2 | 86.21 |  | 1 |  | 0
21 |  |  | NNRNKB 202/2806/5 | (z.VI) Posadzki jednobarwne z ceramicznych na zaprawie klejowej o grub.warstwy 5 mm | m2 | 86.21 |  | 1 |  | 0
1.1.1.3 |  |  | Element | schody | [5 empty] | 0
22 |  |  | KNRW 202/1119/2 | Okładziny schodów - prefabrykowane elementy lastryko wraz z wykończeniem cokołu | m2 | 92.85 |  | 1 |  | 0
1.1.2 |  |  | Element | docieplenie poddasza | [5 empty] | 0
23 |  |  | NNRNKB 202/618/3 | Paroizolacja z papy zgrzewalnej | m2 | 563.58 |  | 1 |  | 0
24 |  |  | KNR 202/613/3 | Izolacje cieplne i przeciwdźwiękowe z wełny mineralnej poziome z płyt układanych na sucho gr 20cm - jedna warstwa na stropie | m2 | 563.58 |  | 1 |  | 0
25 |  |  | KNR 202/613/4 | Izolacje cieplne i przeciwdźwiękowe z wełny mineralnej poziome z płyt układanych na sucho gr 20cm - każda następna warstwa na stropie | m2 | 563.58 |  | 1 |  | 0
26 |  |  | KNR 21/4007/3 | Podłoga z płyt OSB gr 2cm | m2 | 563.58 |  | 1 |  | 0
27 |  |  | KNR 202/613/3 | Izolacje cieplne i przeciwdźwiękowe z wełny mineralnej poziome z płyt układanych na sucho gr 20cm - jedna warstwa w przestrzeni belek dachowych | m2 | 281.01 |  | 1 |  | 0
28 |  |  | KNR 202/613/4 | Izolacje cieplne i przeciwdźwiękowe z wełny mineralnej poziome z płyt układanych na sucho gr 20cm - każda następna warstwa w przestrzeni belek dachowych | m2 | 281.01 |  | 1 |  | 0
29 |  |  | KNR 909/102/2 | Obudowa poddasza z płyt gipsowo-włoknowych ogniochronnych GKF na konstrukcji metalowej mocowanej bezpośrednio do drewnianej konstrukcji dachu. odporość ogniowa F 1,5/EI 60 | m2 | 281.01 |  | 1 |  | 0
1.1.3 |  |  | Element | ściany i obudowy GK | [5 empty] | 0
30 |  |  | NNRNKB 202/2024/2 | (z.XI) ścianki działowe z płyt gipsowo-kartonowych na pojedynczych rusztach metalowych dwuwarstwowe z pokryciem obustronnym 75 - SW12 | m2 | 257.88 |  | 1 |  | 0
31 |  |  | NNRNKB 202/2024/2 | (z.XI) ścianki działowe z płyt gipsowo-kartonowych na pojedynczych rusztach metalowych dwuwarstwowe z pokryciem obustronnym 75 - SW7 | m2 | 301.47 |  | 1 |  | 0
32 |  |  | KNR 202/613/6 | Izolacje cieplne i przeciwdźwiękowe z wełny mineralnej pionowe z płyt układanych na sucho Płyty ze skalnej wełny mineralnej, gęstość 50 kg/m3 - grubości 70 mm do izolacji ścian działowych, ścian warstwowych, poddaszy, stropów belkowych i podłóg na legarach | m2 | 559.35 |  | 1 |  | 0
33 |  |  | KNR AT 43/119/1 | Przygotowanie otworów w ściankach działowych z profili UA pod montaż drzwi i naświetli | szt. | 22 |  | 1 |  | 0
34 |  |  | NNRNKB 202/2023/4 | Obudowy z płyt gipsowo-kartonowych na pojedynczych rusztach metalowych jednowarstwowe z pokryciem jednostronnym 50 | m2 | 43.95 |  | 1 |  | 0
35 |  |  | KNRW 202/1029/5 | Ścianki sanitariatów wraz drzwiami - systemowe | m2 | 77.64 |  | 1 |  | 0
36 |  |  | KNRW 202/1029/1 | Ścianka przesuwna systemowa | m2 | 22.94 |  | 1 |  | 0
37 |  |  | NNRNKB 202/2030/1 | (z.XI) Sufity podwieszone jednowarstwowe na ruszcie metalowym | m2 | 287.79 |  | 1 |  | 0
38 |  |  | NNRNKB 202/2030/1 | (z.XI) Sufity podwieszone jednowarstwowe na ruszcie metalowym - płyta GKI | m2 | 126.99 |  | 1 |  | 0
1.1.4 |  |  | Grupa | stolarka i ślusarka | [5 empty] | 0
1.1.4.1 |  |  | Element | stolarka drzwiowa | [5 empty] | 0
39 |  |  | KNNR 2/1104/2 | Montaż ościeżnic drewnianych | m2 | 12.6 |  | 1 |  | 0
40 |  |  | KNNR 2/1104/2 | Montaż ościeżnic drewnianych z naświetlem | m2 | 94.5 |  | 1 |  | 0
41 |  |  | KNNR 2/1103/1 | Montaż skrzydeł drzwiowych wewnętrznych pełnych fabrycznie wykończonych D1 | m2 | 33.75 |  | 1 |  | 0
42 |  |  | KNNR 2/1103/1 | Montaż skrzydeł drzwiowych wewnętrznych pełnych fabrycznie wykończonych D2 | m2 | 24.75 |  | 1 |  | 0
43 |  |  | KNNR 2/1103/1 | Montaż skrzydeł drzwiowych wewnętrznych pełnych fabrycznie wykończonych D3 | m2 | 3.6 |  | 1 |  | 0
44 |  |  | KNNR 2/1103/1 | Montaż skrzydeł drzwiowych wewnętrznych pełnych fabrycznie wykończonych D4, D4' | m2 | 36 |  | 1 |  | 0
45 |  |  | KNNR 2/1103/1 | Montaż skrzydeł drzwiowych wewnętrznych pełnych fabrycznie wykończonych D5 | m2 | 9 |  | 1 |  | 0
1.1.4.2 |  |  | Element | drzwi stalowe | [5 empty] | 0
46 |  |  | KNNR 2/1302/3 | Montaż drzwi stalowych pełnych DS1 | m2 | 2.6 |  | 1 |  | 0
47 |  |  | KNNR 2/1302/3 | Montaż drzwi stalowych pełnych DS2 | m2 | 3 |  | 1 |  | 0
48 |  |  | KNNR 2/1302/3 | Montaż drzwi stalowych pełnych DS3 | m2 | 2.05 |  | 1 |  | 0
1.1.4.3 |  |  | Element | balustrady, pochwyty, wycieraczki | [5 empty] | 0
49 |  |  | KNR 202/1207/1 | Balustrady schodowe wewnętrzne - wypełnienie z płyt HPL | m | 75.17 |  | 1 |  | 0
50 |  |  | KNR 202/1208/3 | Pochwyt stalowy na wspornikach - wewnętrzne | m | 5.97 |  | 1 |  | 0
51 |  |  | KNR 202/1209/1 | Balustrada zewnętrzna - wypełnienie z płyt HPL | m | 28.24 |  | 1 |  | 0
52 |  |  | KNR 202/1209/1 | Balustrada zewnętrzna - pochwyt przy pochylni | m | 15.2 |  | 1 |  | 0
53 |  |  | KNR 202/1209/1 | Balustrada zewnętrzna - pochwyt przy schodach | m | 7.95 |  | 1 |  | 0
54 |  |  | # | Dostawa i montaż - wycieraczka systemowa wewnętrzna | szt | 4 |  | 1 |  | 0
55 |  |  | # | Dostawa i montaż - wycieraczka systemowa zewnętrzna | szt | 4 |  | 1 |  | 0
1.1.4.4 |  |  | Element | wyposażenie stałe | [5 empty] | 0
56 |  |  | # | Dostawa i montaż wyposażenia sanitariatów (uchwyty na papier, ręczniki, pojemniki na mydło itp) | kpl | 6 |  | 1 |  | 0
1.1.4.5 |  |  | Element | parapety | [5 empty] | 0
57 |  |  | # | Obsadzenie parapetów wewnętrznych z konglomeratu marmurowego | m | 126.3 |  | 1 |  | 0
1.1.5 |  |  | Element | tynki i oblicowania | [5 empty] | 0
58 |  |  | KNR 202/2008/1 | Tynki jednowarstwowe wewnętrzne z gipsu tynku gr. 10 mm wykonywane mechanicznie na ścianach | m2 | 3483.26 |  | 1 |  | 0
59 |  |  | KNR 202/2008/8 | Tynki jednowarstwowe wewnętrzne z gipsu tynku gr. 10 mm wykonywane mechanicznie na ścianach - dodatek za pogrubienie o 5 mm | m2 | 3483.26 |  | 1 |  | 0
60 |  |  | KNR 202/2008/4 | Tynki jednowarstwowe wewnętrzne z tynku akustycznego gr. 10 mm wykonywane mechanicznie na stropach na podłożu betonowym | m2 | 1684.26 |  | 1 |  | 0
61 |  |  | KNR 202/2008/9 | Tynki jednowarstwowe wewnętrzne z tynku akustycznego gr. 10 mm wykonywane mechanicznie na stropach - dodatek za pogrubienie o 5 mm | m2 | 1684.26 |  | 2 |  | 0
62 |  |  | KNR 202/829/6 | Licowanie ścian płytkami na klej metodą zwykłą | m2 | 597.61 |  | 1 |  | 0
63 |  |  | KNNR 2/1402/3 | Malowanie farbą emulsyjną dwukrotnie podłoży gipsowych - akrylowa farba do wnetrz kolor wg projektu aranżacji wnętrz | m2 | 6147.35 |  | 1 |  | 0
1.1.6 |  |  | Element | windy | [5 empty] | 0
64 |  |  | # | Dostawa i montaż windy - dźwig osobowy dostosowany do przewozu osób niepełnosprawnych i na noszach - udźwig 1 000 kg | kpl | 1 |  | 1 |  | 0
65 |  |  | # | Distawa i montaż windy - Dźwig towarowy | kpl | 1 |  | 1 |  | 0
1.2 |  |  | Grupa | STAN WYKOŃCZENIOWY ZEWNĘTRZNY | [5 empty] | 0
1.2.1 |  |  | Element | elewacje | [5 empty] | 0
66 |  |  | KNR 23/2614/1 | Docieplenie ścian płytami styropianowymi gr 25cm - przy użyciu gotowych zapraw klejących wraz z przygotowaniem podłoża i ręczne wykonanie wyprawy elewacyjnej z gotowej suchej mieszanki | m2 | 378.31 |  | 1 |  | 0
67 |  |  | KNR 23/2614/1 | Docieplenie ścian płytami styropianowymi gr 32cm - przy użyciu gotowych zapraw klejących wraz z przygotowaniem podłoża i ręczne wykonanie wyprawy elewacyjnej z gotowej suchej mieszanki | m2 | 25.73 |  | 1 |  | 0
68 |  |  | # | Płyty elewacyjne włóknocementowe na ruszcie stalowym systemowym kolorystyka wg rysunków elewacji, detali wraz z izolacją termiczną płytami styropianowymi gr 20cm oraz obróbkami systemowymi | m2 | 182.08 |  | 1 |  | 0
69 |  |  | KNR 23/2614/4 | Docieplenie między oknami Pianka rezolowa gr 20cm - przy użyciu gotowych zapraw klejących wraz z przygotowaniem podłoża i ręczne wykonanie wyprawy elewacyjnej z gotowej suchej mieszanki | m2 | 53.46 |  | 1 |  | 0
70 |  |  | KNR 23/2615/1 | Docieplenie ścian płytami z wełny mineralnej gr 30cm - przy użyciu gotowych zapraw klejących wraz z przygotowaniem podłoża i ręczne wykonanie wyprawy elewacyjnej z gotowej suchej mieszanki | m2 | 88.23 |  | 1 |  | 0
71 |  |  | KNR 23/2614/1 | Docieplenie ścian płytami styropianowymi gr 4 cm + 16 cm - przy użyciu gotowych zapraw klejących wraz z przygotowaniem podłoża i ręczne wykonanie wyprawy elewacyjnej z gotowej suchej mieszanki - Elewacja boczna (od strony Sali gimnastycznej) | m2 | 204.28 |  | 1 |  | 0
72 |  |  | # | Docieplenie ścian budynków przy użyciu gotowych zapraw klejących wraz z przygotowaniem podłoża i ręczne wykonanie wyprawy elewacyjnej z gotowej suchej mieszanki - ochrona narożników wypukłych, listwa cokołowa i pozostałe akcesoria | kpl | 1 |  | 1 |  | 0
73 |  |  | # | Gzymsy - koryta wykonane z płyt elewacyjnych gr 6 cm na podkonstrukcji stalowej zgodnie z rysunkiem detalu wraz z izolacją termiczną - pianka rezolowa K15 gr 20cm | m | 99.78 |  | 1 |  | 0
74 |  |  | # | Dostawa i montaż daszków szklanych (szkło bezpieczne, hartowane, samoczyszczące) mocownych systemowo zgodnie z rysunkiem detalu | m2 | 48.42 |  | 1 |  | 0

## 2 SZKOŁA "0"
SZKOŁA "0"
Wykonawca:
Data: |  | 2017-05-16
Lp | Odniesienie do dokumentacji przetargowej | Kod indywidualny | Podstawa | Opis robót | Jednostka | Szacowany obmiar projektanta | Obmiar zweryfikowany przez wykonawcę | Krotność | Cena jednostkowa netto | Wartość | Przykładowi producenci referencyjni | Uwagi oferenta | Kod branży | Notatka
1 | 2 | 3 | 4 | 5 | 6 | 7 | 8 | 9 | 10 | 11 | 12 | 13 | 14 | 15
2 |  |  | Rozdział | SZKOŁA "0" | [5 empty] | 0
2.1 |  |  | Grupa | STAN WYKOŃCZENIOWY WEWNĘTRZNY | [5 empty] | 0
2.1.1 |  |  | Grupa | posadzki | [5 empty] | 0
2.1.1.1 |  |  | Element | Posadzka ST1 | [5 empty] | 0
74 |  |  | # KNR 2-02 1101-01 z.sz. 5.4. 9913 z.sz. 5.4. 9913 | Podkłady betonowe na podłożu gruntowym Zastosowano pompę do betonu na samochodzie. | m3 | 49.94 |  | 1 |  | 0
75 |  |  | NNRNKB 202/618/3 | Izolacje przeciwwilgociowe z papy zgrzewalnej | m2 | 499.41 |  | 1 |  | 0
76 |  |  | KNR 202/609/3 | Izolacje cieplne i przeciwdźwiękowe z płyt styropianowych gr 20cm poziome na wierzchu konstrukcji na sucho - jedna warstwa | m2 | 499.41 |  | 1 |  | 0
77 |  |  | KNR 202/205/1 | Płyty posadzkowe żelbetowe gr 15cm - z zastosowaniem pompy do betonu | m3 | 74.91 |  | 1 |  | 0
78 |  |  | KNR 202/1106/1 | Posadzki cementowe wraz z cokolikami zatarte na ostro grubości 25 mm | m2 | 475.63 |  | 1 |  | 0
79 |  |  | KNR 202/1106/3 | Posadzki cementowe wraz z cokolikami zatarte - pogrubienie posadzki o 1 cm - gr 4cm | m2 | 475.63 |  | 1.5 |  | 0
80 |  |  | # KNNR 2 1208-01 1208-02 1208-02 | Samopoziomujące masy szpachlowe grubości 3 mm wewnątrz budynków pod płytki z kamieni sztucznych, wykładziny i parkiet | m2 | 398.8 |  | 1 |  | 0
81 |  |  | ZKNR C 2/606/6 | Klejenie wykładzin rulonowych linoleum na przygotowanym podłożu wraz z wykończeniem cokołu | m2 | 398.8 |  | 1 |  | 0
82 |  |  | KNR 39/115/1 | Uszczelnienie pomieszczeń mokrych i wilgotnych -łazienki pod okładziną ceramiczną płynną folią uszczelniającą; powierzchnie poziome, bez wkładki z włókniny | m2 | 76.83 |  | 1 |  | 0
83 |  |  | NNRNKB 202/2806/5 | (z.VI) Posadzki jednobarwne z ceramicznych na zaprawie klejowej o grub.warstwy 5 mm | m2 | 76.83 |  | 1 |  | 0
2.1.2 |  |  | Element | docieplenie poddasza | [5 empty] | 0
84 |  |  | KNNR 2/604/2 | Izolacja z folii polietylenowej | m2 | 497.3 |  | 1 |  | 0
85 |  |  | KNR 21/4007/3 | Podłoga z płyt OSB gr 2cm | m2 | 497.3 |  | 1 |  | 0
86 |  |  | NNRNKB 202/618/3 | Paroizolacja z papy zgrzewalnej | m2 | 497.3 |  | 1 |  | 0
87 |  |  | KNR 202/613/3 | Izolacje cieplne i przeciwdźwiękowe z wełny mineralnej poziome z płyt układanych na sucho gr 20cm - jedna warstwa | m2 | 497.3 |  | 1 |  | 0
88 |  |  | KNR 202/613/4 | Izolacje cieplne i przeciwdźwiękowe z wełny mineralnej poziome z płyt układanych na sucho gr 20cm - każda następna warstwa | m2 | 497.3 |  | 1 |  | 0
89 |  |  | KNR 21/4007/3 | Podłoga z płyt OSB gr 2cm | m2 | 497.3 |  | 1 |  | 0
2.1.3 |  |  | Element | ściany i obudowy GK | [5 empty] | 0
90 |  |  | NNRNKB 202/2024/2 | (z.XI) ścianki działowe z płyt gipsowo-kartonowych na pojedynczych rusztach metalowych dwuwarstwowe z pokryciem obustronnym 75 - SW7 | m2 | 150.99 |  | 1 |  | 0
91 |  |  | KNR 202/613/6 | Izolacje cieplne i przeciwdźwiękowe z wełny mineralnej pionowe z płyt układanych na sucho Płyty ze skalnej wełny mineralnej, gęstość 50 kg/m3 - grubości 70 mm do izolacji ścian działowych, ścian warstwowych, poddaszy, stropów belkowych i podłóg na legarach | m2 | 150.99 |  | 1 |  | 0
92 |  |  | KNR AT 43/119/1 | Przygotowanie otworów w ściankach działowych z profili UA pod montaż drzwi i naświetli | szt. | 7 |  | 1 |  | 0
93 |  |  | KNRW 202/1029/5 | Ścianki sanitariatów wraz drzwiami - systemowe | m2 | 27.36 |  | 1 |  | 0
94 |  |  | NNRNKB 202/2030/1 | (z.XI) Sufity podwieszone jednowarstwowe na ruszcie metalowym | m2 | 475.63 |  | 1 |  | 0
2.1.4 |  |  | Grupa | stolarka i ślusarka | [5 empty] | 0
2.1.4.1 |  |  | Element | stolarka drzwiowa | [5 empty] | 0
95 |  |  | KNNR 2/1104/2 | Montaż ościeżnic drewnianych | m2 | 27 |  | 1 |  | 0
96 |  |  | KNNR 2/1104/2 | Montaż ościeżnic drewnianych z naświetlem | m2 | 22.5 |  | 1 |  | 0
97 |  |  | KNNR 2/1103/1 | Montaż skrzydeł drzwiowych wewnętrznych pełnych fabrycznie wykończonych D3 | m2 | 12.6 |  | 1 |  | 0
98 |  |  | KNNR 2/1103/1 | Montaż skrzydeł drzwiowych wewnętrznych pełnych fabrycznie wykończonych D4, D4' | m2 | 22.5 |  | 1 |  | 0
99 |  |  | KNNR 2/1103/1 | Montaż skrzydeł drzwiowych wewnętrznych pełnych fabrycznie wykończonych D5 | m2 | 14.4 |  | 1 |  | 0
2.1.4.2 |  |  | Element | drzwi stalowe | [5 empty] | 0
100 |  |  | KNNR 2/1302/3 | Montaż drzwi stalowych pełnych DS1 | m2 | 2.6 |  | 1 |  | 0
2.1.4.3 |  |  | Element | Wyposażenie | [5 empty] | 0
101 |  |  | # | Dostawa i montaż wyposażenia sanitariatów (uchwyty na papier, ręczniki, pojemniki na mydło itp) | kpl | 2 |  | 1 |  | 0
2.1.4.4 |  |  | Element | parapety | [5 empty] | 0
102 |  |  | # | Obsadzenie parapetów wewnętrznych z konglomeratu marmurowego | m | 31.52 |  | 1 |  | 0
2.1.5 |  |  | Element | Tynki i oblicowania | [5 empty] | 0
103 |  |  | KNR 202/2008/1 | Tynki jednowarstwowe wewnętrzne z gipsu tynku gr. 10 mm wykonywane mechanicznie na ścianach | m2 | 1267.96 |  | 1 |  | 0
104 |  |  | KNR 202/2008/8 | Tynki jednowarstwowe wewnętrzne z gipsu tynku gr. 10 mm wykonywane mechanicznie na ścianach - dodatek za pogrubienie o 5 mm | m2 | 1267.96 |  | 1 |  | 0
105 |  |  | KNR 202/829/6 | Licowanie ścian płytkami na klej metodą zwykłą | m2 | 190.13 |  | 1 |  | 0
106 |  |  | KNNR 2/1402/3 | Malowanie farbą emulsyjną dwukrotnie podłoży gipsowych - akrylowa farba do wnetrz kolor wg projektu aranżacji wnętrz | m2 | 1855.44 |  | 1 |  | 0
2.2 |  |  | Grupa | STAN WYKOŃCZENIOWY ZEWNĘTRZNY | [5 empty] | 0
2.2.1 |  |  | Element | ślusarka zewnętrzna | [5 empty] | 0
107 |  |  | KNRW 202/1039/3 | Okna aluminiowe o powierzchni ponad 2.0 m2 O2 | m2 | 23.76 |  | 1 |  | 0
108 |  |  | KNRW 202/1039/3 | Okna aluminiowe o powierzchni ponad 2.0 m2 O3 | m2 | 2.97 |  | 1 |  | 0
109 |  |  | KNRW 202/1039/3 | Okna aluminiowe o powierzchni ponad 2.0 m2 O5 | m2 | 4.07 |  | 1 |  | 0
110 |  |  | KNRW 202/1039/3 | Okna aluminiowe o powierzchni ponad 2.0 m2 O6 | m2 | 5.35 |  | 1 |  | 0
111 |  |  | KNRW 202/1039/3 | Okna aluminiowe o powierzchni ponad 2.0 m2 O7 | m2 | 10.53 |  | 1 |  | 0
112 |  |  | KNRW 202/1039/3 | Okna aluminiowe o powierzchni ponad 2.0 m2 O8 | m2 | 10.6 |  | 1 |  | 0
113 |  |  | KNNR 7/505/3 | Dostawa i montaż ślusarki w konstrukcji aluminiowej, szkonej zgodnie z zestawieniami ślusarki - zestaw DZ1 wraz z drzwiami | m2 | 10 |  | 1 |  | 0
114 |  |  | KNNR 7/505/3 | Dostawa i montaż ślusarki w konstrukcji aluminiowej, szkonej zgodnie z zestawieniami ślusarki - zestaw DZ2 wraz z drzwiami | m2 | 16.6 |  | 1 |  | 0
115 |  |  | KNNR 2/1302/3 | Montaż drzwi stalowych pełnych DZ3 | m2 | 2.15 |  | 1 |  | 0
116 |  |  | # | Dostawa i montaż aluminiowych żaluzji zewnętrznych | m2 | 32.6 |  | 1 |  | 0
2.2.2 |  |  | Element | elewacje | [5 empty] | 0
117 |  |  | KNR 23/2614/1 | Docieplenie ścian płytami styropianowymi gr 25cm - przy użyciu gotowych zapraw klejących wraz z przygotowaniem podłoża i ręczne wykonanie wyprawy elewacyjnej z gotowej suchej mieszanki | m2 | 178.37 |  | 1 |  | 0
118 |  |  | KNR 23/2614/1 | Docieplenie ścian płytami styropianowymi gr 32cm - przy użyciu gotowych zapraw klejących wraz z przygotowaniem podłoża i ręczne wykonanie wyprawy elewacyjnej z gotowej suchej mieszanki | m2 | 10.92 |  | 1 |  | 0
119 |  |  | KNR 23/2614/1 | Docieplenie ścian płytami styropianowymi gr 30cm - przy użyciu gotowych zapraw klejących wraz z przygotowaniem podłoża i ręczne wykonanie wyprawy elewacyjnej z gotowej suchej mieszanki | m2 | 14.83 |  | 1 |  | 0
120 |  |  | # | Płyty elewacyjne włóknocementowe na ruszcie stalowym systemowym kolorystyka wg rysunków elewacji, detali wraz z izolacją termiczną płytami styropianowymi gr 20cm oraz obróbkami systemowymi | m2 | 152.72 |  | 1 |  | 0
121 |  |  | KNR 23/2614/4 | Docieplenie między oknami Pianka rezolowa gr 20cm - przy użyciu gotowych zapraw klejących wraz z przygotowaniem podłoża i ręczne wykonanie wyprawy elewacyjnej z gotowej suchej mieszanki | m2 | 10.07 |  | 1 |  | 0
122 |  |  | # | Docieplenie ścian budynków przy użyciu gotowych zapraw klejących wraz z przygotowaniem podłoża i ręczne wykonanie wyprawy elewacyjnej z gotowej suchej mieszanki - ochrona narożników wypukłych, listwa cokołowa i pozostałe akcesoria | kpl | 1 |  | 1 |  | 0
123 |  |  | # | Gzymsy - koryta wykonane z płyt elewacyjnych gr 6 cm na podkonstrukcji stalowej zgodnie z rysunkiem detalu wraz z izolacją termiczną - pianka rezolowa K15 gr 20cm | m | 65.7 |  | 1 |  | 0
124 |  |  | # | Dostawa i montaż kurtyny Ei 60 (zgodnie z rys. A1-01z i A2-02z w pomieszczeniach 1.43 i 1.24) | kpl | 1 |  | 1 |  | 0

## 3 INSTALACJE i SIECI
INSTALACJE i SIECI
Wykonawca:
Data: |  | 2017-05-16
Lp | Odniesienie do dokumentacji przetargowej | Kod indywidualny | Podstawa | Opis robót | Jednostka | Szacowany obmiar projektanta | Obmiar zweryfikowany przez wykonawcę | Krotność | Cena jednostkowa netto | Wartość | Przykładowi producenci referencyjni | Uwagi oferenta | Kod branży | Notatka
1 | 2 | 3 | 4 | 5 | 6 | 7 | 8 | 9 | 10 | 11 | 12 | 13 | 14 | 15
3 |  |  | Rozdział | INSTALACJE i SIECI | [5 empty] | 0
3.1 |  |  | Grupa | Instalacje i sieci zewnętrzne wod-kan | [5 empty] | 0
3.1.1 |  |  | Element | Przyłącze wodociągowe | [5 empty] | 0
124 |  |  | KNNR 1/209/6 | Wykopy oraz przekopy wykonywane koparkami przedsiębiernymi na odkład, koparka 0,40·m3, grunt kategorii III | m3 | 406.16 |  | 0.8 |  | 0
125 |  |  | KNNR 1/307/2 | Wykopy liniowe szerokości 0,8-2,5·m o ścianach pionowych z ręcznym wydobyciem urobku w gruntach suchych, głębokości do 1,5·m, kategoria gruntu III | m3 | 406.16 |  | 0.2 |  | 0
126 |  |  | KNNR 1/313/1 | Umocnienie ścian wykopów wraz z rozbiórką palami szalunkowymi stalowymi w gruntach suchych, szerokość do 1·m, umocnienie pełne w gruncie kategorii I-IV, głębokość do 3·m | m2 | 676.94 |  | 1 |  | 0
127 |  |  | KNR 402/113/3 | Demontaż w wykopie rurociągu wodociągowego, Fi·150·mm | m | 39 |  | 1 |  | 0
128 |  |  | KNNR 4/1411/1 | Podłoża pod kanały i obiekty z materiałów sypkich - podsypka | m3 | 23.89 |  | 1 |  | 0
129 |  |  | KNNR 4/1009/7 (1) | Montaż rurociągów z rur polietylenowych (PE, PEHD), Fi·160·mm | m | 39 |  | 1 |  | 0
130 |  |  | KNNR 4/1010/7 (1) | Połączenie rur polietylenowych, ciśnieniowych PE, PEHD metodą zgrzewania czołowego, Fi 160·mm | szt | 7 |  | 1 |  | 0
131 |  |  | KNNR 4/1009/3 (1) | Montaż rurociągów z rur polietylenowych (PE, PEHD), Fi·90·mm | m | 140.1 |  | 1 |  | 0
132 |  |  | KNNR 4/1010/3 (1) | Połączenie rur polietylenowych, ciśnieniowych PE, PEHD metodą zgrzewania czołowego, Fi 90·mm | szt | 26 |  | 1 |  | 0
133 |  |  | KNNR 4/1009/2 | Montaż rurociągów z rur polietylenowych (PE, PEHD), Fi·75·mm | m | 20 |  | 1 |  | 0
134 |  |  | KNNR 4/1010/2 (1) | Połączenie rur polietylenowych, ciśnieniowych PE, PEHD metodą zgrzewania czołowego, Fi 75·mm | szt | 4 |  | 1 |  | 0
135 |  |  | KNNR 4/1014/5 | ŁUK KOŁNIERZOWY (FFK30°) DN150 "HAWLE" NR KAT.K554 | szt | 4 |  | 1 |  | 0
136 |  |  | KNNR 4/1014/5 | ŁĄCZNIK RUROWO-KOŁNIERZOWY NR KAT. 603-AVK; DN150/150 | szt | 2 |  | 1 |  | 0
137 |  |  | KNNR 4/1014/5 | KOŁNIERZ 2000 DN150 PN10 DO RUR PE "HAWLE" NR KAT.0400 | szt | 6 |  | 1 |  | 0
138 |  |  | KNNR 4/1014/2 | KOŁNIERZ 2000 DN80 PN10 DO RUR PE "HAWLE" NR KAT.0400 | szt | 4 |  | 1 |  | 0
139 |  |  | KNNR 4/1014/2 | KOŁNIERZ 2000 DN65 PN10 DO RUR PE "HAWLE" NR KAT.0400 | szt | 2 |  | 1 |  | 0
140 |  |  | KNNR 4/1014/2 | ŁUK KOŁNIERZOWY DN65 (FFK11°) "HAWLE" NR KAT.8540 | szt | 2 |  | 1 |  | 0
141 |  |  | KNNR 4/1014/2 | ŁUK KOŁNIERZOWY DN80 (FFK11°) "HAWLE" NR KAT.8540 | szt | 3 |  | 1 |  | 0
142 |  |  | KNNR 4/1014/2 | Trójnik żeliwny ciśnieniowy kołnierzowy T, 80x65·mm | szt | 1 |  | 1 |  | 0
143 |  |  | KNNR 4/1014/2 | Trójnik żeliwny ciśnieniowy kołnierzowy T, 80x80·mm | szt | 1 |  | 1 |  | 0
144 |  |  | KNNR 4/1014/4 | Trójnik żeliwny ciśnieniowy kołnierzowy T, 150x80·mm | szt | 1 |  | 1 |  | 0
145 |  |  | KNNR 4/1119/1 | Hydranty pożarowe i zdroje uliczne, podziemne Fi·80·mm | kpl | 2 |  | 1 |  | 0
146 |  |  | KNNR 4/1105/2 | Zasuwy żeliwne klinowe owalne kołnierzowe z obudową, Fi·65·mm | kpl | 1 |  | 1 |  | 0
147 |  |  | KNNR 4/1408/1 | Układanie mieszanki betonowej w konstrukcjach, ręcznie, transport japonkami: ławy, bloki oporowe B-20 | m3 | 0.68 |  | 1 |  | 0
148 |  |  | KNNR 4/1411/4 | Podłoża pod kanały i obiekty z materiałów sypkich - obsypka | m3 | 71.68 |  | 1 |  | 0
149 |  |  | KNRW 219/102/1 | Oznakowanie trasy rurociągu ułożonego w ziemi | m | 199.1 |  | 1 |  | 0
150 |  |  | KNNR 1/318/2 | Zasypywanie wykopów szerokości 0,8-2,5·m o ścianach pionowych, głębokość do 1,5·m, kategoria gruntu III | m3 | 310.6 |  | 0.2 |  | 0
151 |  |  | KNNR 1/214/1 (2) | Zasypanie wykopów fundamentowych podłużnych, punktowych, rowów, wykopów obiektowych, spycharki, grubość w stanie luźnym 30·cm, kategoria gruntu III | m3 | 310.6 |  | 0.8 |  | 0
152 |  |  | KNNR 1/408/2 | Zagęszczanie zasypów, ubijakiem mechanicznym, grunt spoisty kategorii III | m3 | 310.6 |  | 1 |  | 0
153 |  |  | KNR 401/108/6 | Wywóz samochodami samowyładowczymi do 1·km, grunt kategorii III | m3 | 95.57 |  | 1 |  | 0
154 |  |  | KNR 401/108/8 | Wywóz samochodami samowyładowczymi, ziemia, dodatek za każdy następny 1·km | m3 | 95.57 |  | 15 |  | 0
155 |  |  | # Kalkulacja własna | Opłata za utylizację ziemi | m3 | 95.57 |  | 1 |  | 0
156 |  |  | KNNR 4/1606/1 | Próba wodna szczelności sieci wodociągowych z rur typu HOBAS, PCW, PVC, PE, PEHD, (rurociąg 200·m) Dn·90-160·mm | próba | 1 |  | 1 |  | 0
157 |  |  | KNNR 4/1612/1 | Jednokrotne płukanie sieci wodociągowej, (rurociąg 200·m) Dn·do 160·mm | odcinek | 1 |  | 2 |  | 0
158 |  |  | KNR 401/208/4 | Przebicie otworów w elementach z betonu o powierzchni do 0,05·m2, beton żwirowy, grubość do 40·cm | szt | 1 |  | 1 |  | 0
159 |  |  | KNRW 219/119/2 | Rury ochronne, Dn·200 mm | m | 0.85 |  | 1 |  | 0
160 |  |  | KNNR 4/122/3 (1) | Dodatki za wykonanie obustronnych podejść do wodomierzy skrzydełkowych, w rurociągach stalowych, do wodomierza domowego, Dn·40·mm | kpl | 1 |  | 1 |  | 0
161 |  |  | KNNR 4/130/5 (3) | Zawór antyskażeniowy EA 251 Dn40 | szt | 1 |  | 1 |  | 0
162 |  |  | KNNR 4/140/5 (1) | Wodomierze skrzydełkowe Dn·40·mm | kpl | 1 |  | 1 |  | 0
3.1.2 |  |  | Element | Przyłącze kanalizacji sanitarnej z oczyszczalnią ścieków | [5 empty] | 0
163 |  |  | KNNR 1/209/6 | Wykopy oraz przekopy wykonywane koparkami przedsiębiernymi na odkład, koparka 0,40·m3, grunt kategorii III | m3 | 649.44 |  | 0.8 |  | 0
164 |  |  | KNNR 1/307/4 | Wykopy liniowe szerokości 0,8-2,5·m o ścianach pionowych z ręcznym wydobyciem urobku w gruntach suchych, głębokości do 3,0·m, kategoria gruntu III | m3 | 649.44 |  | 0.2 |  | 0
165 |  |  | KNNR 1/313/1 | Umocnienie ścian wykopów wraz z rozbiórką palami szalunkowymi stalowymi (wypraskami) w gruntach suchych, głębokość do 3·m | m2 | 1082.4 |  | 1 |  | 0
166 |  |  | KNNR 4/1411/1 | Podłoża pod kanały i obiekty z materiałów sypkich - podsypka | m3 | 27.06 |  | 1 |  | 0
167 |  |  | KNNR 4/1308/2 | Kanały z rur typu PVC łączone na wcisk, Fi·160·mm - typ S | m | 53.5 |  | 1 |  | 0
168 |  |  | KNNR 4/1308/3 | Kanały z rur typu PVC łączone na wcisk, Fi·200·mm - typ S | m | 160.5 |  | 1 |  | 0
169 |  |  | KNNR 4/1308/6 | Kanały z rur typu PVC łączone na wcisk, Fi·400·mm - typ S | m | 11.5 |  | 1 |  | 0
170 |  |  | KNNR 4/1413/1 (1) | Studnie rewizyjne z kręgów betonowych w gotowym wykopie, Fi·800·mm, głębokość 3·m z kinetą prefabrykowaną i kręgami na uszczelkę | szt | 2 |  | 1 |  | 0
171 |  |  | KNNR 4/1413/2 | Studnie rewizyjne z kręgów betonowych w gotowym wykopie, Fi·800·mm, za każde 0,5·m różnicy głębokości | 0.5 m | -4 |  | 1 |  | 0
172 |  |  | KNNR 4/1413/3 (1) | Studnie rewizyjne z kręgów betonowych w gotowym wykopie, Fi·1200·mm, głębokość 3·m z kinetą prefabrykowaną i kręgami na uszczelkę | szt | 23 |  | 1 |  | 0
173 |  |  | KNNR 4/1413/4 | Studnie rewizyjne z kręgów betonowych w gotowym wykopie, Fi·1200·mm, za każde 0,5·m różnicy głębokości | 0.5 m | -19 |  | 1 |  | 0
174 |  |  | KNNR 4/1413/5 (1) | Separator tłuszczu z osadnikiem PST-H; dz.1300 | kpl | 1 |  | 1 |  | 0
175 |  |  | # Kalkulacja indywidualna | Oczyszczalnia ścieków BIO-FIT 75 - dostawa montaż uruchomienie | kpl | 1 |  | 1 |  | 0
176 |  |  | KNNR 4/1411/4 | Podłoża pod kanały i obiekty z materiałów sypkich - obsypka | m3 | 81.18 |  | 1 |  | 0
177 |  |  | KNNR 1/318/4 | Zasypywanie wykopów szerokości 0,8-2,5·m o ścianach pionowych, głębokość do 3,0·m, kategoria gruntu III | m3 | 541.2 |  | 0.2 |  | 0
178 |  |  | KNNR 1/214/5 (1) | Zasypanie wykopów fundamentowych podłużnych, punktowych, rowów, wykopów obiektowych, ubijaki, grubość w stanie luźnym 25·cm, kategoria gruntu III | m3 | 541.2 |  | 0.8 |  | 0
179 |  |  | KNNR 1/408/2 | Zagęszczanie zasypów, ubijakiem mechanicznym, grunt spoisty kategorii III | m3 | 541.2 |  | 1 |  | 0
180 |  |  | KNR 401/108/6 | Wywóz samochodami samowyładowczymi do 1·km, grunt kategorii III | m3 | 108.24 |  | 1 |  | 0
181 |  |  | KNR 401/108/8 | Wywóz samochodami samowyładowczymi, ziemia, dodatek za każdy następny 1·km | m3 | 108.24 |  | 15 |  | 0
182 |  |  | # Kalkulacja własna | Opłata za utylizację ziemi | m3 | 108.24 |  | 1 |  | 0
3.1.3 |  |  | Element | Przyłącze kanalizacji deszczowej | [5 empty] | 0
183 |  |  | KNNR 1/209/6 | Wykopy oraz przekopy wykonywane koparkami przedsiębiernymi na odkład, koparka 0,40·m3, grunt kategorii III | m3 | 1843.2 |  | 0.8 |  | 0
184 |  |  | KNNR 1/307/4 | Wykopy liniowe szerokości 0,8-2,5·m o ścianach pionowych z ręcznym wydobyciem urobku w gruntach suchych, głębokości do 3,0·m, kategoria gruntu III | m3 | 1843.2 |  | 0.2 |  | 0
185 |  |  | KNNR 1/313/1 | Umocnienie ścian wykopów wraz z rozbiórką palami szalunkowymi stalowymi (wypraskami) w gruntach suchych, głębokość do 3·m | m2 | 3072 |  | 1 |  | 0
186 |  |  | KNNR 4/1411/1 | Podłoża pod kanały i obiekty z materiałów sypkich - podsypka | m3 | 33.76 |  | 1 |  | 0
187 |  |  | KNNR 4/1308/2 | Kanały z rur typu PVC łączone na wcisk, Fi·160·mm - typ S | m | 178.4 |  | 1 |  | 0
188 |  |  | KNNR 4/1308/3 | Kanały z rur typu PVC łączone na wcisk, Fi·200·mm - typ S | m | 23.98 |  | 1 |  | 0
189 |  |  | KNNR 4/1308/4 | Kanały z rur typu PVC łączone na wcisk, Fi·250·mm - typ S | m | 384.4 |  | 1 |  | 0
190 |  |  | KNNR 4/1308/5 | Kanały z rur typu PVC łączone na wcisk, Fi·315·mm - typ S | m | 48.5 |  | 1 |  | 0
191 |  |  | KNNR 4/1413/3 (1) | Studnie rewizyjne z kręgów betonowych w gotowym wykopie, Fi·1200·mm, głębokość 3·m z kinetą prefabrykowaną i kręgami na uszczelkę | szt | 34 |  | 1 |  | 0
192 |  |  | KNNR 4/1413/4 | Studnie rewizyjne z kręgów betonowych w gotowym wykopie, Fi·1200·mm, za każde 0,5·m różnicy głębokości | 0.5 m | -45 |  | 1 |  | 0
193 |  |  | KNNR 4/1424/1 | Studzienki ściekowe uliczne i podwórzowe, Fi·500·mm, z osadnikiem i syfonem | szt | 9 |  | 1 |  | 0
194 |  |  | KNNR 4/1413/5 (1) | Zbiornik wody deszczowej Dn3000 | kpl | 1 |  | 1 |  | 0
195 |  |  | KNR 202/1101/7 (2) | Obsypka izolacyjna z ubitych materiałów sypkich na podłożu gruntowym, keramzyt | m3 | 8.45 |  | 1 |  | 0
196 |  |  | KNNR 4/1411/4 | Podłoża pod kanały i obiekty z materiałów sypkich - obsypka | m3 | 307.2 |  | 1 |  | 0
197 |  |  | KNNR 1/318/4 | Zasypywanie wykopów szerokości 0,8-2,5·m o ścianach pionowych, głębokość do 3,0·m, kategoria gruntu III | m3 | 1536 |  | 0.2 |  | 0
198 |  |  | KNNR 1/214/5 (1) | Zasypanie wykopów fundamentowych podłużnych, punktowych, rowów, wykopów obiektowych, ubijaki, grubość w stanie luźnym 25·cm, kategoria gruntu III | m3 | 1536 |  | 0.8 |  | 0
199 |  |  | KNNR 1/408/2 | Zagęszczanie zasypów, ubijakiem mechanicznym, grunt spoisty kategorii III | m3 | 2188.8 |  | 1 |  | 0
200 |  |  | KNR 401/108/6 | Wywóz samochodami samowyładowczymi do 1·km, grunt kategorii III | m3 | 307.2 |  | 1 |  | 0
201 |  |  | KNR 401/108/8 | Wywóz samochodami samowyładowczymi, ziemia, dodatek za każdy następny 1·km | m3 | 307.2 |  | 15 |  | 0
202 |  |  | # Kalkulacja własna | Opłata za utylizację ziemi | m3 | 307.2 |  | 1 |  | 0
203 |  |  | KNNR 4/1410/4 | Podłoża betonowe, grubość 20·cm u wylotu kanału | m3 | 2.86 |  | 1 |  | 0
204 |  |  | KNNR 4/1410/5 | Umocnienie skarpy przy wylotach kanałów | m3 | 5.32 |  | 1 |  | 0
205 |  |  | KNNR 4/1426/6 | Kostka kamienna, na zaprawie cementowej | m2 | 12.6 |  | 1 |  | 0
206 |  |  | # Kalkulacja indywidualna | Skrzynia siatkowa wypełnina kamieniami | szt | 12 |  | 1 |  | 0
3.1.4 |  |  | Element | Drenaż opaskowy | [5 empty] | 0
207 |  |  | KNR 201/610/7 (1) | Drenaże - podsypka filtracyjna w gotowym suchym wykopie, z gotowego kruszywa - żwir lub pospółka, żwir filtracyjny | m3 | 202.96 |  | 1 |  | 0
208 |  |  | KNNR 4/1308/2 | Rura drenarska karbowana PVC z otworem 1,5x5,0·mm, 113·mm | m | 238.5 |  | 1 |  | 0
209 |  |  | KNNR 4/1308/2 | Rura drenarska karbowana PVC z otworem 1,5x5,0·mm, 160·mm | m | 15.2 |  | 1 |  | 0
210 |  |  | KNR 211/1704/1 | Studzienka drenarska rura karbowana Dn315 mm z pokrywą żeliwną typu lekkiego posadowioną na stożku betonowym | szt | 6 |  | 1 |  | 0
211 |  |  | KNR 211/1704/1 | Osadnik piasku do karbowanej rury trzonowej z pokrywą żeliwną na stożek betonowy | szt | 3 |  | 1 |  | 0
3.2 |  |  | Grupa | Instalacje i sieci zewnętrzne elektryczne | [5 empty] | 0
3.2.1 |  |  | Element | Wewnętrzne linie zasilające | [5 empty] | 0
212 |  |  | KNNR 5/403/3 | Zestaw złączowo-pomiarowy ZZP ze zdalnym odczytem zużycia energii (kompletny prefabrykat) | kpl | 1 |  | 1 |  | 0
213 |  |  | KNNR 5/701/2 | Kopanie rowów dla kabli, ręcznie, grunt kategorii III | m3 | 8.26 |  | 1 |  | 0
214 |  |  | KNNR 5/706/1 | Nasypanie warstwy piasku na dnie rowu kablowego, szerokość do 0,4·m | m | 15 |  | 2 |  | 0
215 |  |  | KNNR 5/706/2 | Nasypanie warstwy piasku na dnie rowu kablowego, szerokość do 0,6·m | m | 15 |  | 2 |  | 0
216 |  |  | KNNR 5/705/1 | Ułożenie rur osłonowych Rura AROT DVK-160 | m | 11 |  | 1 |  | 0
217 |  |  | KNNR 5/707/5 (1) | Układanie kabli w rowach kablowych - ręcznie, Kabel YKXS 5x95mm2 | m | 15 |  | 1 |  | 0
218 |  |  | KNNR 5/707/5 (1) | Układanie kabli w rowach kablowych - ręcznie, Kabel YKXS 5x50mm2 | m | 30 |  | 1 |  | 0
219 |  |  | KNNR 5/707/2 (1) | Układanie kabli w rowach kablowych - ręcznie, Kabel YKY 0,6/1kV 3x10·mm2 RE | m | 5 |  | 1 |  | 0
220 |  |  | KNNR 5/707/2 (1) | Układanie kabli w rowach kablowych - ręcznie, Kabel YKY 0,6/1kV 5x6,0·mm2 RE | m | 15 |  | 1 |  | 0
221 |  |  | KNNR 5/726/11 | Obróbka na sucho kabli na napięcie do 1kV o izolacji i powłoce z tworzyw sztucznych, kabel 5-żyłowy, do 95·mm2 | szt | 2 |  | 1 |  | 0
222 |  |  | KNNR 5/726/10 | Obróbka na sucho kabli na napięcie do 1kV o izolacji i powłoce z tworzyw sztucznych, kabel 5-żyłowy, do 50·mm2 | szt | 2 |  | 1 |  | 0
223 |  |  | KNNR 5/726/5 | Obróbka na sucho kabli na napięcie do 1kV o izolacji i powłoce z tworzyw sztucznych, kabel 3-żyłowy, do 10·mm2 | szt | 2 |  | 1 |  | 0
224 |  |  | KNNR 5/702/2 | Zasypanie rowów dla kabli, ręcznie, grunt kategorii III | m3 | 8.26 |  | 1 |  | 0
225 |  |  | KNNR 5/907/2 | Montaż uziomów lub przewodów uziemiających, Bednarka ocynkowana St0S 30x4·mm | m | 20 |  | 1 |  | 0
226 |  |  | KNNR 5/611/1 | Łączenie przewodów instalacji odgromowej lub przewodów wyrównawczych, w wykopie, bednarka do 120·mm2 | szt | 2 |  | 1 |  | 0
227 |  |  | KNNR 5/1302/4 | Badanie linii kablowej średniego napięcia, niskiego napięcia i sterowniczej, kabel n.n., 5-żyłowy | odcinek | 4 |  | 1 |  | 0
228 |  |  | KNNR 5/1302/2 | Badanie linii kablowej średniego napięcia, niskiego napięcia i sterowniczej, kabel n.n., 3-żyłowy | odcinek | 1 |  | 1 |  | 0
229 |  |  | KNNR 5/1304/5 | Badania i pomiary instalacji uziemiającej, piorunochronnej i skuteczności zerowania, skuteczność zerowania, pomiar pierwszy | szt | 1 |  | 1 |  | 0
230 |  |  | KNNR 5/1304/6 | Badania i pomiary instalacji uziemiającej, piorunochronnej i skuteczności zerowania, skuteczność zerowania, pomiar każdy następny | szt | 3 |  | 1 |  | 0
231 |  |  | KNNR 5/1304/1 | Badania i pomiary instalacji uziemiającej, piorunochronnej i skuteczności zerowania, uziemienie ochronne lub robocze, pomiar pierwszy | szt | 1 |  | 1 |  | 0
3.2.2 |  |  | Element | Oświetlenie zewnętrzne | [5 empty] | 0
232 |  |  | KNNR 5/403/3 | Tablica TOZ (kompletny prefabrykat) | kpl | 1 |  | 1 |  | 0
233 |  |  | KNNR 5/1001/2 (1) | Montaż i stawianie słupów oświetleniowych, Słup stalowy oświetleniowy 8 m | szt | 7 |  | 1 |  | 0
234 |  |  | KNNR 5/1001/2 (1) | Montaż i stawianie słupów oświetleniowych, Słup stalowy oświetleniowy 5 m | szt | 9 |  | 1 |  | 0
235 |  |  | KNNR 5/1003/3 (2) | Montaż przewodów do opraw oświetleniowych, wciąganych w słupy, rury osłonowe i wysięgniki, wysokość latarń do 8·m, Przewód YDY 450/750V 3x2,5·mm2 | kpl | 7 |  | 1 |  | 0
236 |  |  | KNNR 5/1003/2 (2) | Montaż przewodów do opraw oświetleniowych, wciąganych w słupy, rury osłonowe i wysięgniki, wysokość latarń do 5·m, Przewód YDY 450/750V 3x2,5·mm2 | kpl | 9 |  | 1 |  | 0
237 |  |  | KNNR 5/1002/1 | Montaż wysięgników rurowych i przewieszek z lin stalowych, na słupie, Wysięgnik rurowy 1-ramienny 1,5m | szt | 5 |  | 1 |  | 0
238 |  |  | KNNR 5/1004/2 | Montaż opraw oświetlenia zewnętrznego, Oprawa City LED 90W 7500lm 4000K | szt | 9 |  | 1 |  | 0
239 |  |  | KNNR 5/1004/1 | Montaż opraw oświetlenia zewnętrznego, Oprawa Corona LED 88W 5000K | szt | 9 |  | 1 |  | 0
240 |  |  | KNNR 5/1007/2 | Montaż latarń oświetleniowych parkowych, Oprawa Runa 2 LED IP67 9W 45° 3000K | szt | 9 |  | 1 |  | 0
241 |  |  | KNNR 5/701/2 | Kopanie rowów dla kabli, ręcznie, grunt kategorii III | m3 | 90.5 |  | 1 |  | 0
242 |  |  | KNNR 5/706/1 | Nasypanie warstwy piasku na dnie rowu kablowego, szerokość do 0,4·m | m | 282.8 |  | 2 |  | 0
243 |  |  | KNNR 5/707/2 (1) | Układanie kabli w rowach kablowych - ręcznie, Kabel YKY 0,6/1kV 3x6,0·mm2 RE | m | 389 |  | 1 |  | 0
244 |  |  | KNNR 5/726/5 | Obróbka na sucho kabli na napięcie do 1kV o izolacji i powłoce z tworzyw sztucznych, kabel 3-żyłowy, do 6·mm2 | szt | 30 |  | 1 |  | 0
245 |  |  | KNNR 5/1203/1 | Podłączenie przewodów pod zaciski lub bolce, przewód pojedynczy do 2,5·mm2 | szt | 90 |  | 1 |  | 0
246 |  |  | KNNR 5/702/2 | Zasypanie rowów dla kabli, ręcznie, grunt kategorii III | m3 | 90.5 |  | 1 |  | 0
247 |  |  | KNNR 5/907/2 | Montaż uziomów lub przewodów uziemiających, Bednarka ocynkowana St0S 30x4·mm | m | 128 |  | 1 |  | 0
248 |  |  | KNNR 5/611/1 | Łączenie przewodów instalacji odgromowej lub przewodów wyrównawczych, w wykopie, bednarka do 120·mm2 | szt | 10 |  | 1 |  | 0
249 |  |  | KNNR 5/1302/2 | Badanie linii kablowej średniego napięcia, niskiego napięcia i sterowniczej, kabel n.n., 3-żyłowy | odcinek | 38 |  | 1 |  | 0
250 |  |  | KNNR 5/1301/1 | Sprawdzenie i pomiar obwodu elektrycznego nn, obwód 1-fazowy | pomiar | 6 |  | 1 |  | 0
251 |  |  | KNNR 5/1304/5 | Badania i pomiary instalacji uziemiającej, piorunochronnej i skuteczności zerowania, skuteczność zerowania, pomiar pierwszy | szt | 1 |  | 1 |  | 0
252 |  |  | KNNR 5/1304/6 | Badania i pomiary instalacji uziemiającej, piorunochronnej i skuteczności zerowania, skuteczność zerowania, pomiar każdy następny | szt | 33 |  | 1 |  | 0
253 |  |  | KNNR 5/1304/1 | Badania i pomiary instalacji uziemiającej, piorunochronnej i skuteczności zerowania, uziemienie ochronne lub robocze, pomiar pierwszy | szt | 1 |  | 1 |  | 0
254 |  |  | KNNR 5/1304/2 | Badania i pomiary instalacji uziemiającej, piorunochronnej i skuteczności zerowania, uziemienie ochronne lub robocze, pomiar każdy następny | szt | 4 |  | 1 |  | 0
255 |  |  | KNP 1813/1301/1 | Rozdzielnice prądu zmiennego lub stałego - sprawdzenie i pomiar | szt | 1 |  | 1 |  | 0
3.3 |  |  | Grupa | Wentylacja - klimatyzacja i ogrzewanie | [5 empty] | 0
3.3.1 |  |  | Element | Wentylacja i klimatyzacja - szkoła | [5 empty] | 0
256 |  |  | KNRW 217/321/4 | Centrala nawiewno – wywiewna GOLD RX 05 z automatyką | kpl | 1 |  | 1 |  | 0
257 |  |  | KNRW 217/321/4 | Centrala nawiewno – wywiewna GOLD RX 08 z automatyką | kpl | 1 |  | 1 |  | 0
258 |  |  | KNRW 217/321/4 | Centrala nawiewno – wywiewna GOLD RX 12 z automatyką | kpl | 1 |  | 1 |  | 0
259 |  |  | KNRW 217/321/7 | Centrala nawiewno-wywiewna GOLD 35 z automatyką | kpl | 1 |  | 1 |  | 0
260 |  |  | KNR 708/201/3 | Układ blokowy systemu elektrycznej regulacji ciągłej, temperatury z zastosowaniem siłownika - dopłata za montaż automatyki - automatyka w dostawie z centralą | układ | 4 |  | 1 |  | 0
261 |  |  | KNRW 217/320/3 | Klimakonwektor kanałowy z automatyką | szt | 12 |  | 1 |  | 0
262 |  |  | KNR 708/201/3 | Układ blokowy systemu elektrycznej regulacji ciągłej, temperatury z zastosowaniem siłownika - dopłata za montaż automatyki - automatyka w dostawie z klimakonwektorem | układ | 12 |  | 1 |  | 0
263 |  |  | KNRW 217/205/1 | Wentylatory osiowe z wirnikiem na wale silnika - Wentylator kanałowy okrągły in-line Dn100 | szt | 2 |  | 1 |  | 0
264 |  |  | KNRW 217/154/5 | Tłumiki akustyczne płytowe prostokątne, Tłumiki akustyczne 1400x600x1500 | szt | 2 |  | 1 |  | 0
265 |  |  | KNRW 217/154/1 | Tłumiki akustyczne płytowe prostokątne, Tłumiki akustyczne 450x300x1000 | szt | 2 |  | 1 |  | 0
266 |  |  | KNRW 217/154/1 | Tłumiki akustyczne płytowe prostokątne, Tłumiki akustyczne 300x200x1000 | szt | 2 |  | 1 |  | 0
267 |  |  | KNRW 217/154/1 | Tłumiki akustyczne płytowe prostokątne, Tłumiki akustyczne 200x200x1000 | szt | 15 |  | 1 |  | 0
268 |  |  | KNRW 217/154/1 | Tłumiki akustyczne płytowe prostokątne, Tłumiki akustyczne 200x200x800 | szt | 6 |  | 1 |  | 0
269 |  |  | KNRW 217/154/1 | Tłumiki akustyczne płytowe prostokątne, Tłumiki akustyczne 200x200x1000 | szt | 15 |  | 1 |  | 0
270 |  |  | KNRW 217/154/1 | Tłumiki akustyczne płytowe prostokątne, Tłumiki akustyczne 300x200x800 | szt | 2 |  | 1 |  | 0
271 |  |  | KNRW 217/154/1 | Tłumiki akustyczne płytowe prostokątne, Tłumiki akustyczne 200x200x800 | szt | 4 |  | 1 |  | 0
272 |  |  | KNRW 217/154/1 | Tłumiki akustyczne płytowe prostokątne, Tłumiki akustyczne 200x200x600 | szt | 3 |  | 1 |  | 0
273 |  |  | KNRW 217/155/5 | Tłumiki akustyczne rurowe proste i opływowe, Tłumiki akustyczne kołowe Dn500x1500 | szt | 1 |  | 1 |  | 0
274 |  |  | KNRW 217/155/5 | Tłumiki akustyczne rurowe proste i opływowe, Tłumiki akustyczne kołowe Dn500x800 | szt | 1 |  | 1 |  | 0
275 |  |  | KNRW 217/155/4 | Tłumiki akustyczne rurowe proste i opływowe, Tłumiki akustyczne kołowe Dn400x1500 | szt | 1 |  | 1 |  | 0
276 |  |  | KNRW 217/155/3 | Tłumiki akustyczne rurowe proste i opływowe, Tłumiki akustyczne kołowe Dn315x1000 | szt | 1 |  | 1 |  | 0
277 |  |  | KNRW 217/210/4 | Króćce amortyzacyjne (elastyczne) o przekroju kołowym, o średnicy do 500·mm | szt | 4 |  | 1 |  | 0
278 |  |  | KNRW 217/210/3 | Króćce amortyzacyjne (elastyczne) o przekroju kołowym, o średnicy do 400·mm | szt | 4 |  | 1 |  | 0
279 |  |  | KNRW 217/210/2 | Króćce amortyzacyjne (elastyczne) o przekroju kołowym, o średnicy do 315·mm | szt | 3 |  | 1 |  | 0
280 |  |  | KNRW 217/209/7 | Króćce amortyzacyjne (elastyczne) o przekroju prostokątnym, 1400x600 | szt | 4 |  | 1 |  | 0
281 |  |  | KNRW 217/131/2 | Przepustnice jednopłaszczyznowe stalowe,kołowe, typ·B, do przewodów o średnicach do 125·mm | szt | 2 |  | 1 |  | 0
282 |  |  | KNRW 217/131/2 | Przepustnice jednopłaszczyznowe stalowe,kołowe, typ·B, do przewodów o średnicach do 200·mm | szt | 8 |  | 1 |  | 0
283 |  |  | KNRW 217/134/4 (1) | Przepustnice wielopłaszczyznowe stalowe, prostokątne, Przepustnica wielopłaszczyznowa 900x600 | szt | 1 |  | 1 |  | 0
284 |  |  | KNRW 217/134/4 (1) | Przepustnice wielopłaszczyznowe stalowe, prostokątne, Przepustnica wielopłaszczyznowa 900x300 | szt | 1 |  | 1 |  | 0
285 |  |  | KNRW 217/130/1 | Przepustnice jednopłaszczyznowe stalowe prostokątne, Przepustnica 1-płaszczyznowa 200x200 | szt | 1 |  | 1 |  | 0
286 |  |  | KNRW 217/146/4 (2) | Czerpnie lub wyrzutnie ścienne prostokątne, Prostokątna czerpnia/wyrzutnia ścienna 900x600 | szt | 1 |  | 1 |  | 0
287 |  |  | KNRW 217/146/4 (2) | Czerpnie lub wyrzutnie ścienne prostokątne, Prostokątna czerpnia/wyrzutnia ścienna 900x300 | szt | 1 |  | 1 |  | 0
288 |  |  | KNRW 217/146/4 (2) | Czerpnie lub wyrzutnie ścienne prostokątne, Prostokątna czerpnia/wyrzutnia ścienna 900x200 | szt | 2 |  | 1 |  | 0
289 |  |  | KNRW 217/146/4 (2) | Czerpnie lub wyrzutnie ścienne prostokątne, Prostokątna czerpnia/wyrzutnia ścienna 800x750 | szt | 1 |  | 1 |  | 0
290 |  |  | KNRW 217/146/4 (2) | Czerpnie lub wyrzutnie ścienne prostokątne, Prostokątna czerpnia/wyrzutnia ścienna 750x400 | szt | 2 |  | 1 |  | 0
291 |  |  | KNRW 217/146/1 (2) | Czerpnie lub wyrzutnie ścienne prostokątne, Prostokątna czerpnia/wyrzutnia ścienna 300x300 | szt | 1 |  | 1 |  | 0
292 |  |  | KNRW 217/131/5 | Kanałowa klapa wentylacji pożarowej DCSD*+EIS60 Dn500 | szt | 2 |  | 1 |  | 0
293 |  |  | KNRW 217/131/3 | Kanałowa klapa wentylacji pożarowej DCSD*+EIS60 Dn315 | szt | 1 |  | 1 |  | 0
294 |  |  | KNRW 217/131/2 | Kanałowa klapa wentylacji pożarowej DCSD*+EIS60 Dn125 | szt | 1 |  | 1 |  | 0
295 |  |  | KNRW 217/131/2 | Kanałowa klapa wentylacji pożarowej DCSD*+EIS60 Dn100 | szt | 6 |  | 1 |  | 0
296 |  |  | KNRW 217/134/5 (1) | Kanałowa klapa wentylacji pożarowej DRSD*+EIS60 1400x600 | szt | 2 |  | 1 |  | 0
297 |  |  | KNRW 217/134/4 (1) | Kanałowa klapa wentylacji pożarowej DRSD*+EIS60 900x600 | szt | 1 |  | 1 |  | 0
298 |  |  | KNRW 217/134/4 (1) | Kanałowa klapa wentylacji pożarowej DRSD*+EIS60 900x500 | szt | 1 |  | 1 |  | 0
299 |  |  | KNRW 217/134/2 (1) | Kanałowa klapa wentylacji pożarowej DRSD*+EIS60 600x600 | szt | 4 |  | 1 |  | 0
300 |  |  | KNRW 217/134/2 (1) | Kanałowa klapa wentylacji pożarowej DRSD*+EIS60 600x500 | szt | 6 |  | 1 |  | 0
301 |  |  | KNRW 217/134/2 (1) | Kanałowa klapa wentylacji pożarowej DRSD*+EIS60 600x400 | szt | 2 |  | 1 |  | 0
302 |  |  | KNRW 217/134/2 (1) | Kanałowa klapa wentylacji pożarowej DRSD*+EIS60 500x400 | szt | 7 |  | 1 |  | 0
303 |  |  | KNRW 217/134/1 (1) | Kanałowa klapa wentylacji pożarowej DRSD*+EIS60 450x300 | szt | 6 |  | 1 |  | 0
304 |  |  | KNRW 217/134/2 (1) | Kanałowa klapa wentylacji pożarowej DRSD*+EIS60 400x400 | szt | 1 |  | 1 |  | 0
305 |  |  | KNRW 217/134/2 (1) | Kanałowa klapa wentylacji pożarowej DRSD*+EIS60 300x300 | szt | 1 |  | 1 |  | 0
306 |  |  | KNRW 217/134/2 (1) | Kanałowa klapa wentylacji pożarowej DRSD*+EIS60 300x200 | szt | 2 |  | 1 |  | 0
307 |  |  | KNRW 217/134/2 (1) | Kanałowa klapa wentylacji pożarowej DRSD*+EIS60 200x200 | szt | 1 |  | 1 |  | 0
308 |  |  | KNRW 217/134/2 (1) | Kanałowa klapa wentylacji pożarowej DRSD*+EIS60 200x150 | szt | 9 |  | 1 |  | 0
309 |  |  | KNR 217/134/1 (1) | Regulator VAV dla systemów o zmiennym strumieniu przepływu REACT współpracują z czujnikami CO2 i temperatury DETECT Quality 300x200 | szt | 4 |  | 1 |  | 0
310 |  |  | KNR 217/134/1 (1) | Regulator VAV dla systemów o zmiennym strumieniu przepływu REACT współpracują z czujnikami CO2 i temperatury DETECT Quality 200x200 | szt | 22 |  | 1 |  | 0
311 |  |  | KNRW 217/138/5 (1) | Kratki wentylacyjne do przewodów stalowych i aluminiowych, Kratka wentylacyjna 1400x600 | szt | 1 |  | 1 |  | 0
312 |  |  | KNRW 217/138/4 (1) | Kratki wentylacyjne do przewodów stalowych i aluminiowych, Kratka wentylacyjna 500x400 | szt | 1 |  | 1 |  | 0
313 |  |  | KNRW 217/138/1 (1) | Kratki wentylacyjne do przewodów stalowych i aluminiowych, Kratka wentylacyjna 300x200 | szt | 22 |  | 1 |  | 0
314 |  |  | KNRW 217/138/1 (1) | Kratki wentylacyjne do przewodów stalowych i aluminiowych, Kratka wentylacyjna 300x150 | szt | 1 |  | 1 |  | 0
315 |  |  | KNRW 217/138/1 (1) | Kratki wentylacyjne do przewodów stalowych i aluminiowych, Kratka wentylacyjna 250x200 | szt | 4 |  | 1 |  | 0
316 |  |  | KNRW 217/138/1 (1) | Kratki wentylacyjne do przewodów stalowych i aluminiowych, Kratka wentylacyjna 200x200 | szt | 47 |  | 1 |  | 0
317 |  |  | KNRW 217/138/1 (1) | Kratki wentylacyjne do przewodów stalowych i aluminiowych, Kratka wentylacyjna 200x150 | szt | 33 |  | 1 |  | 0
318 |  |  | KNRW 217/138/1 (1) | Kratki wentylacyjne do przewodów stalowych i aluminiowych, Kratka wentylacyjna 200x100 | szt | 5 |  | 1 |  | 0
319 |  |  | KNRW 217/138/1 (1) | Kratki wentylacyjne do przewodów stalowych i aluminiowych, Kratka wentylacyjna 100x100 | szt | 1 |  | 1 |  | 0
320 |  |  | KNRW 217/138/1 (1) | Kratki wentylacyjne do przewodów stalowych i aluminiowych, Kratka wentylacyjna 200x150 z przepustnicą | szt | 2 |  | 1 |  | 0
321 |  |  | KNRW 217/140/1 | Anemostaty kołowe, Zawór wentylacyjny VV1 Dn100 | szt | 2 |  | 1 |  | 0
322 |  |  | KNRW 217/140/1 | Anemostaty kołowe, Zawór wentylacyjny VV1 Dn80 | szt | 4 |  | 1 |  | 0
323 |  |  | KNRW 217/140/1 | Anemostat okrągły nawiewny LF, D=80, Stal RAL9010 | szt | 12 |  | 1 |  | 0
324 |  |  | KNRW 217/140/1 | Anemostat okrągły nawiewny LF, D=100, Stal RAL9010 | szt | 1 |  | 1 |  | 0
325 |  |  | KNRW 217/140/2 | Anemostat okrągły nawiewny LF, D=125, Stal RAL9010 | szt | 2 |  | 1 |  | 0
326 |  |  | KNRW 217/140/2 | Anemostat okrągły nawiewny LF, D=150, Stal RAL9010 | szt | 6 |  | 1 |  | 0
327 |  |  | KNRW 217/140/2 | Anemostat okrągły nawiewny LF, D=160, Stal RAL9010 | szt | 3 |  | 1 |  | 0
328 |  |  | KNRW 217/140/2 | Anemostat okrągły nawiewny LF, D=200, Stal RAL9010 | szt | 5 |  | 1 |  | 0
329 |  |  | KNRW 217/140/1 | Wywiewnik samoregulujący ALIZE SANITARNY, Plastik biały + Kratka czerpna, ciemnoszara KC, Plastik ciemnoszary + Tłumik akustyczny MIA + Kołnierz montażowy z przyłączem okrągłym i uszczelką KMU, L=56, NA=99 | szt | 1 |  | 1 |  | 0
330 |  |  | KNRW 217/139/3 | Nawiewnik szczelinowy+Skrzynka rozprężna PBT (z króćcem górnym) LD1*+PBT L=600 | szt | 2 |  | 1 |  | 0
331 |  |  | KNRW 217/139/3 | Nawiewnik szczelinowy+Skrzynka rozprężna PBT (z króćcem górnym) LD1*+PBT L=1000 | szt | 23 |  | 1 |  | 0
332 |  |  | KNRW 217/139/4 | Anemostat wirowy prostokątny+Skrzynka rozprężna (z króćcem górnym) 280x280 | szt | 8 |  | 1 |  | 0
333 |  |  | KNR 401/210/1 | Wykucie bruzd, poziome lub pionowe, beton żwirowy, przekrój do 0,023·m2 | m | 19 |  | 1 |  | 0
334 |  |  | KNR 401/207/2 | Zabetonowanie bruzd w podłożach, stropach i ścianach, bez deskowań i stemplowań, żwirobetonem, przekrój do 0,030·m2 | m | 19 |  | 1 |  | 0
335 |  |  | KNR 401/208/2 | Przebicie otworów w elementach z betonu o powierzchni do 0,05·m2, beton żwirowy, grubość do 20·cm | szt | 45 |  | 1 |  | 0
336 |  |  | KNR 401/209/3 | Przebicie otworów w elementach z betonu żwirowego o powierzchni 0,05-0,10·m2, grubość do 20·cm | m2 | 3.85 |  | 1 |  | 0
337 |  |  | KNNR 3/303/1 | Przebicia w ścianach z cegły, na zaprawie wapiennej lub cementowo-wapiennej | m3 | 1.96 |  | 1 |  | 0
338 |  |  | KNNR 3/305/1 | Wykucie, zamurowanie i otynkowanie bruzd w ścianach z cegły, ściany na zaprawie wapiennej lub cementowo-wapiennej | m3 | 0.87 |  | 1 |  | 0
339 |  |  | KNNR 3/304/1 | Wykucie wnęk w ścianach z cegły z ich otynkowaniem, ściany na zaprawie wapiennej lub cementowo-wapiennej | m3 | 0.41 |  | 1 |  | 0
340 |  |  | KNRW 217/119/2 | PA Przewody wentylacyjne aluminiowe kołowe Fi·do 200·mm ISOCONNECT - FLEX | m2 | 30.87 |  | 1 |  | 0
341 |  |  | KNRW 217/122/1 | Przewody wentylacyjne z blachy stalowej, kołowe, typ· S (Spiro) - udział kształtek do 35%, Fi do 80·mm | m2 | 2.54 |  | 1 |  | 0
342 |  |  | KNRW 217/122/1 | Przewody wentylacyjne z blachy stalowej, kołowe, typ· S (Spiro) - udział kształtek do 35%, Fi do 100·mm | m2 | 6.86 |  | 1 |  | 0
343 |  |  | KNRW 217/122/2 | Przewody wentylacyjne z blachy stalowej, kołowe, typ· S (Spiro) - udział kształtek do 35%, Fi do 125·mm | m2 | 4.25 |  | 1 |  | 0
344 |  |  | KNRW 217/122/2 | Przewody wentylacyjne z blachy stalowej, kołowe, typ· S (Spiro) - udział kształtek do 35%, Fi do 150·mm | m2 | 6.09 |  | 1 |  | 0
345 |  |  | KNRW 217/122/2 | Przewody wentylacyjne z blachy stalowej, kołowe, typ· S (Spiro) - udział kształtek do 35%, Fi do 160·mm | m2 | 6.25 |  | 1 |  | 0
346 |  |  | KNRW 217/122/2 | Przewody wentylacyjne z blachy stalowej, kołowe, typ· S (Spiro) - udział kształtek do 35%, Fi do 200·mm | m2 | 32.72 |  | 1 |  | 0
347 |  |  | KNRW 217/122/3 | Przewody wentylacyjne z blachy stalowej, kołowe, typ· S (Spiro) - udział kształtek do 35%, Fi do 315·mm | m2 | 7.29 |  | 1 |  | 0
348 |  |  | KNRW 217/122/4 | Przewody wentylacyjne z blachy stalowej, kołowe, typ· S (Spiro) - udział kształtek do 35%, Fi do 400·mm | m2 | 21.67 |  | 1 |  | 0
349 |  |  | KNRW 217/122/5 | Przewody wentylacyjne z blachy stalowej, kołowe, typ· S (Spiro) - udział kształtek do 35%, Fi do 500·mm | m2 | 18.73 |  | 1 |  | 0
350 |  |  | KNRW 217/101/6 (1) | Przewody wentylacyjne z blachy stalowej, prostokątne, typ A/I - udział kształtek do 35%, obwód przewodu do 4400·mm, ocynkowane | m2 | 269.06 |  | 1 |  | 0
351 |  |  | KNRW 217/101/5 (1) | Przewody wentylacyjne z blachy stalowej, prostokątne, typ A/I - udział kształtek do 35%, obwód przewodu do 1800·mm, ocynkowane | m2 | 211.72 |  | 1 |  | 0
352 |  |  | KNRW 217/101/4 (1) | Przewody wentylacyjne z blachy stalowej, prostokątne, typ A/I - udział kształtek do 35%, obwód przewodu do 1400·mm, ocynkowane | m2 | 233.08 |  | 1 |  | 0
353 |  |  | KNRW 217/101/3 (1) | Przewody wentylacyjne z blachy stalowej, prostokątne, typ A/I - udział kształtek do 35%, obwód przewodu do 1000·mm, ocynkowane | m2 | 294.4 |  | 1 |  | 0
354 |  |  | KNR 34/304/6 | Izolacja przewodów wentylacyjnych i klimatyzacyjnych płytami - Mata z pianki wełny mineralnej 30mm z folią Al | m2 | 1114.66 |  | 1 |  | 0
355 |  |  | KNR 34/304/6 | Izolacja przewodów wentylacyjnych ppoż - Mata z wełny skalnej odporność ogniowa EIS120 | m2 | 31.85 |  | 1 |  | 0
356 |  |  | # Kalkulacja indywidualna | Regulacja wydatków powietrza, uruchomienie systemów wentylacyjnych | kpl | 1 |  | 1 |  | 0
3.3.2 |  |  | Element | Wentylacja i klimatyzacja - szkoła "0" | [5 empty] | 0
357 |  |  | KNRW 217/321/4 | Centrala nawiewno – wywiewna GOLD RX 08 z automatyką | kpl | 1 |  | 1 |  | 0
358 |  |  | KNRW 217/321/4 | Centrala nawiewno – wywiewna GOLD RX 11 z automatyką | kpl | 1 |  | 1 |  | 0
359 |  |  | KNRW 217/321/4 | Centrala nawiewno – wywiewna GOLD RX 04 z automatyką | kpl | 1 |  | 1 |  | 0
360 |  |  | KNR 708/201/3 | Układ blokowy systemu elektrycznej regulacji ciągłej, temperatury z zastosowaniem siłownika - dopłata za montaż automatyki - automatyka w dostawie z centralą | układ | 3 |  | 1 |  | 0
361 |  |  | KNRW 217/320/3 | Klimakonwektor kanałowy z automatyką | szt | 4 |  | 1 |  | 0
362 |  |  | KNR 708/201/3 | Układ blokowy systemu elektrycznej regulacji ciągłej, temperatury z zastosowaniem siłownika - dopłata za montaż automatyki - automatyka w dostawie z klimakonwektorem | układ | 4 |  | 1 |  | 0
363 |  |  | KNRW 217/205/1 | Wentylatory osiowe z wirnikiem na wale silnika - Wentylator kanałowy okrągły in-line Dn100 | szt | 1 |  | 1 |  | 0
364 |  |  | KNRW 217/210/4 | Króćce amortyzacyjne (elastyczne) o przekroju kołowym, o średnicy do 500·mm | szt | 4 |  | 1 |  | 0
365 |  |  | KNRW 217/210/3 | Króćce amortyzacyjne (elastyczne) o przekroju kołowym, o średnicy do 400·mm | szt | 4 |  | 1 |  | 0
366 |  |  | KNRW 217/210/2 | Króćce amortyzacyjne (elastyczne) o przekroju kołowym, o średnicy do 315·mm | szt | 4 |  | 1 |  | 0
367 |  |  | KNRW 217/155/5 | Tłumiki akustyczne rurowe proste i opływowe, Tłumiki akustyczne kołowe Dn500x1500 | szt | 2 |  | 1 |  | 0
368 |  |  | KNRW 217/155/5 | Tłumiki akustyczne rurowe proste i opływowe, Tłumiki akustyczne kołowe Dn500x1200 | szt | 1 |  | 1 |  | 0
369 |  |  | KNRW 217/155/5 | Tłumiki akustyczne rurowe proste i opływowe, Tłumiki akustyczne kołowe Dn500x1000 | szt | 1 |  | 1 |  | 0
370 |  |  | KNRW 217/155/3 | Tłumiki akustyczne rurowe proste i opływowe, Tłumiki akustyczne kołowe Dn315x1000 | szt | 1 |  | 1 |  | 0
371 |  |  | KNRW 217/154/1 | Tłumiki akustyczne płytowe prostokątne, Tłumiki akustyczne 500x300x1000 | szt | 1 |  | 1 |  | 0
372 |  |  | KNRW 217/154/1 | Tłumiki akustyczne płytowe prostokątne, Tłumiki akustyczne 400x400x1000 | szt | 2 |  | 1 |  | 0
373 |  |  | KNRW 217/154/1 | Tłumiki akustyczne płytowe prostokątne, Tłumiki akustyczne 300x200x1000 | szt | 2 |  | 1 |  | 0
374 |  |  | KNRW 217/154/1 | Tłumiki akustyczne płytowe prostokątne, Tłumiki akustyczne 300x200x800 | szt | 2 |  | 1 |  | 0
375 |  |  | KNRW 217/154/1 | Tłumiki akustyczne płytowe prostokątne, Tłumiki akustyczne 200x200x1500 | szt | 1 |  | 1 |  | 0
376 |  |  | KNRW 217/154/1 | Tłumiki akustyczne płytowe prostokątne, Tłumiki akustyczne 200x200x1000 | szt | 5 |  | 1 |  | 0
377 |  |  | KNRW 217/154/1 | Tłumiki akustyczne płytowe prostokątne, Tłumiki akustyczne 200x200x800 | szt | 1 |  | 1 |  | 0
378 |  |  | KNRW 217/146/4 (2) | Czerpnie lub wyrzutnie ścienne prostokątne, Prostokątna czerpnia/wyrzutnia ścienna 1000x200 | szt | 1 |  | 1 |  | 0
379 |  |  | KNRW 217/146/4 (2) | Czerpnie lub wyrzutnie ścienne prostokątne, Prostokątna czerpnia/wyrzutnia ścienna 750x200 | szt | 1 |  | 1 |  | 0
380 |  |  | KNRW 217/146/4 (2) | Czerpnie lub wyrzutnie ścienne prostokątne, Prostokątna czerpnia/wyrzutnia ścienna 750x375 | szt | 1 |  | 1 |  | 0
381 |  |  | KNRW 217/146/4 (2) | Czerpnie lub wyrzutnie ścienne prostokątne, Prostokątna czerpnia/wyrzutnia ścienna 600x200 | szt | 2 |  | 1 |  | 0
382 |  |  | KNRW 217/146/4 (2) | Czerpnie lub wyrzutnie ścienne prostokątne, Prostokątna czerpnia/wyrzutnia ścienna 500x400 | szt | 1 |  | 1 |  | 0
383 |  |  | KNRW 217/146/1 (2) | Czerpnie lub wyrzutnie ścienne prostokątne, Prostokątna czerpnia/wyrzutnia ścienna 300x200 | szt | 1 |  | 1 |  | 0
384 |  |  | KNRW 217/146/1 (2) | Czerpnie lub wyrzutnie ścienne prostokątne, Prostokątna czerpnia/wyrzutnia ścienna 200x150 | szt | 1 |  | 1 |  | 0
385 |  |  | KNRW 217/134/4 (1) | Przepustnice wielopłaszczyznowe stalowe, prostokątne, Przepustnica wielopłaszczyznowa 750x375 | szt | 1 |  | 1 |  | 0
386 |  |  | KNRW 217/134/4 (1) | Przepustnice wielopłaszczyznowe stalowe, prostokątne, Przepustnica wielopłaszczyznowa 750x200 | szt | 1 |  | 1 |  | 0
387 |  |  | KNRW 217/140/1 | Anemostaty kołowe, Zawór wentylacyjny VV1 Dn100 | szt | 3 |  | 1 |  | 0
388 |  |  | KNRW 217/140/1 | Anemostaty kołowe, Zawór wentylacyjny VV1 Dn80 | szt | 4 |  | 1 |  | 0
389 |  |  | KNRW 217/139/3 | Nawiewnik szczelinowy+Skrzynka rozprężna PBT (z króćcem górnym) LD1*+PBT L=600 | szt | 2 |  | 1 |  | 0
390 |  |  | KNRW 217/139/3 | Nawiewnik szczelinowy+Skrzynka rozprężna PBT (z króćcem górnym) LD1*+PBT L=1000 | szt | 7 |  | 1 |  | 0
391 |  |  | KNRW 217/134/2 (1) | Kanałowa klapa wentylacji pożarowej DRSD*+EIS60 500x400 | szt | 1 |  | 1 |  | 0
392 |  |  | KNRW 217/134/2 (1) | Kanałowa klapa wentylacji pożarowej DRSD*+EIS60 500x300 | szt | 1 |  | 1 |  | 0
393 |  |  | KNRW 217/134/2 (1) | Kanałowa klapa wentylacji pożarowej DRSD*+EIS60 500x150 | szt | 2 |  | 1 |  | 0
394 |  |  | KNRW 217/134/2 (1) | Kanałowa klapa wentylacji pożarowej DRSD*+EIS60 400x400 | szt | 3 |  | 1 |  | 0
395 |  |  | KNRW 217/134/2 (1) | Kanałowa klapa wentylacji pożarowej DRSD*+EIS60 315x150 | szt | 2 |  | 1 |  | 0
396 |  |  | KNRW 217/134/2 (1) | Kanałowa klapa wentylacji pożarowej DRSD*+EIS60 300x200 | szt | 1 |  | 1 |  | 0
397 |  |  | KNRW 217/134/2 (1) | Kanałowa klapa wentylacji pożarowej DRSD*+EIS60 200x200 | szt | 2 |  | 1 |  | 0
398 |  |  | KNR 217/134/1 (1) | Regulator VAV dla systemów o zmiennym strumieniu przepływu REACT współpracują z czujnikami CO2 i temperatury DETECT Quality 300x200 | szt | 4 |  | 1 |  | 0
399 |  |  | KNR 217/134/1 (1) | Regulator VAV dla systemów o zmiennym strumieniu przepływu REACT współpracują z czujnikami CO2 i temperatury DETECT Quality 200x200 | szt | 4 |  | 1 |  | 0
400 |  |  | KNRW 217/138/1 (1) | Kratki wentylacyjne do przewodów stalowych i aluminiowych, Kratka wentylacyjna 200x200 | szt | 16 |  | 1 |  | 0
401 |  |  | KNRW 217/138/1 (1) | Kratki wentylacyjne do przewodów stalowych i aluminiowych, Kratka wentylacyjna 200x150 | szt | 5 |  | 1 |  | 0
402 |  |  | KNRW 217/138/1 (1) | Kratki wentylacyjne do przewodów stalowych i aluminiowych, Kratka wentylacyjna 200x100 | szt | 10 |  | 1 |  | 0
403 |  |  | KNRW 217/140/1 | Anemostat okrągły nawiewny LF, D=80, Stal RAL9010 | szt | 10 |  | 1 |  | 0
404 |  |  | KNRW 217/140/1 | Anemostat okrągły nawiewny LF, D=100, Stal RAL9010 | szt | 6 |  | 1 |  | 0
405 |  |  | KNRW 217/140/2 | Anemostat okrągły nawiewny LF, D=125, Stal RAL9010 | szt | 5 |  | 1 |  | 0
406 |  |  | KNRW 217/140/2 | Anemostat okrągły nawiewny LF, D=160, Stal RAL9010 | szt | 6 |  | 1 |  | 0
407 |  |  | KNRW 217/140/2 | Anemostat okrągły nawiewny LF, D=200, Stal RAL9010 | szt | 3 |  | 1 |  | 0
408 |  |  | KNR 401/210/1 | Wykucie bruzd, poziome lub pionowe, beton żwirowy, przekrój do 0,023·m2 | m | 9.4 |  | 1 |  | 0
409 |  |  | KNR 401/207/2 | Zabetonowanie bruzd w podłożach, stropach i ścianach, bez deskowań i stemplowań, żwirobetonem, przekrój do 0,030·m2 | m | 9.4 |  | 1 |  | 0
410 |  |  | KNR 401/208/2 | Przebicie otworów w elementach z betonu o powierzchni do 0,05·m2, beton żwirowy, grubość do 20·cm | szt | 21 |  | 1 |  | 0
411 |  |  | KNR 401/209/3 | Przebicie otworów w elementach z betonu żwirowego o powierzchni 0,05-0,10·m2, grubość do 20·cm | m2 | 2.85 |  | 1 |  | 0
412 |  |  | KNNR 3/303/1 | Przebicia w ścianach z cegły, na zaprawie wapiennej lub cementowo-wapiennej | m3 | 1.74 |  | 1 |  | 0
413 |  |  | KNNR 3/305/1 | Wykucie, zamurowanie i otynkowanie bruzd w ścianach z cegły, ściany na zaprawie wapiennej lub cementowo-wapiennej | m3 | 1.36 |  | 1 |  | 0
414 |  |  | KNNR 3/304/1 | Wykucie wnęk w ścianach z cegły z ich otynkowaniem, ściany na zaprawie wapiennej lub cementowo-wapiennej | m3 | 0.19 |  | 1 |  | 0
415 |  |  | KNRW 217/119/2 | PA Przewody wentylacyjne aluminiowe kołowe Fi·do 200·mm ISOCONNECT - FLEX | m2 | 13.15 |  | 1 |  | 0
416 |  |  | KNRW 217/122/1 | Przewody wentylacyjne z blachy stalowej, kołowe, typ· S (Spiro) - udział kształtek do 35%, Fi do 80·mm | m2 | 4.83 |  | 1 |  | 0
417 |  |  | KNRW 217/122/1 | Przewody wentylacyjne z blachy stalowej, kołowe, typ· S (Spiro) - udział kształtek do 35%, Fi do 100·mm | m2 | 4.27 |  | 1 |  | 0
418 |  |  | KNRW 217/122/2 | Przewody wentylacyjne z blachy stalowej, kołowe, typ· S (Spiro) - udział kształtek do 35%, Fi do 125·mm | m2 | 14.36 |  | 1 |  | 0
419 |  |  | KNRW 217/122/2 | Przewody wentylacyjne z blachy stalowej, kołowe, typ· S (Spiro) - udział kształtek do 35%, Fi do 160·mm | m2 | 6.97 |  | 1 |  | 0
420 |  |  | KNRW 217/122/2 | Przewody wentylacyjne z blachy stalowej, kołowe, typ· S (Spiro) - udział kształtek do 35%, Fi do 200·mm | m2 | 0.71 |  | 1 |  | 0
421 |  |  | KNRW 217/122/3 | Przewody wentylacyjne z blachy stalowej, kołowe, typ· S (Spiro) - udział kształtek do 35%, Fi do 315·mm | m2 | 11.01 |  | 1 |  | 0
422 |  |  | KNRW 217/122/4 | Przewody wentylacyjne z blachy stalowej, kołowe, typ· S (Spiro) - udział kształtek do 35%, Fi do 400·mm | m2 | 65.59 |  | 1 |  | 0
423 |  |  | KNRW 217/122/5 | Przewody wentylacyjne z blachy stalowej, kołowe, typ· S (Spiro) - udział kształtek do 35%, Fi do 500·mm | m2 | 35.4 |  | 1 |  | 0
424 |  |  | KNRW 217/101/6 (1) | Przewody wentylacyjne z blachy stalowej, prostokątne, typ A/I - udział kształtek do 35%, obwód przewodu do 4400·mm, ocynkowane | m2 | 6.51 |  | 1 |  | 0
425 |  |  | KNRW 217/101/5 (1) | Przewody wentylacyjne z blachy stalowej, prostokątne, typ A/I - udział kształtek do 35%, obwód przewodu do 1800·mm, ocynkowane | m2 | 45.09 |  | 1 |  | 0
426 |  |  | KNRW 217/101/4 (1) | Przewody wentylacyjne z blachy stalowej, prostokątne, typ A/I - udział kształtek do 35%, obwód przewodu do 1400·mm, ocynkowane | m2 | 75.47 |  | 1 |  | 0
427 |  |  | KNRW 217/101/3 (1) | Przewody wentylacyjne z blachy stalowej, prostokątne, typ A/I - udział kształtek do 35%, obwód przewodu do 1000·mm, ocynkowane | m2 | 130.98 |  | 1 |  | 0
428 |  |  | KNR 34/304/6 | Izolacja przewodów wentylacyjnych i klimatyzacyjnych płytami - Mata z pianki wełny mineralnej 30mm z folią Al | m2 | 401.19 |  | 1 |  | 0
429 |  |  | KNR 34/304/6 | Izolacja przewodów wentylacyjnych ppoż - Mata z wełny skalnej odporność ogniowa EIS120 | m2 | 8.21 |  | 1 |  | 0
430 |  |  | # Kalkulacja indywidualna | Regulacja wydatków powietrza, uruchomienie systemów wentylacyjnych | kpl | 1 |  | 1 |  | 0
3.3.3 |  |  | Element | Węzeł ciepła i pompownia - szkoła | [5 empty] | 0
431 |  |  | KNNR 4/501/5 (3) | Pompa ciepła BW 301.A29 kompletna z automatyką | kpl | 1 |  | 1 |  | 0
432 |  |  | # Kalkulacja indywidualna | Sonda geotermalna RAUGEO PE-Xa podwójna o długości czynnej 100 m każda i średnicy 2x40x3,7 mm - kompletna z przyłączem do budynku | kpl | 14 |  | 1 |  | 0
433 |  |  | KNR 707/102/1 | Pompa Grundfos Magna 25-60 | kpl | 2 |  | 1 |  | 0
434 |  |  | KNR 707/102/1 | Pompa Grundfos Magna 25-80 | kpl | 4 |  | 1 |  | 0
435 |  |  | KNR 707/102/1 | Pompa Grundfos MAGNA 32-60 | kpl | 2 |  | 1 |  | 0
436 |  |  | KNR 707/102/1 | Pompa Grundfos MAGNA 32-120 | kpl | 2 |  | 1 |  | 0
437 |  |  | KNR 707/102/1 | Pompa Grundfos MAGNA 40-100F | kpl | 1 |  | 1 |  | 0
438 |  |  | KNR 707/102/1 | Pompa Grundfos ALPHA2 L 20-45 N | kpl | 1 |  | 1 |  | 0
439 |  |  | KNNR 4/511/4 (1) | Naczynia wzbiorcze przeponowe, Naczynie wzbiorcze REFLEX N200 | szt | 2 |  | 1 |  | 0
440 |  |  | KNNR 4/511/2 (1) | Naczynie wzbiorcze REFIX DD33 | szt | 1 |  | 1 |  | 0
441 |  |  | KNNR 4/524/1 (1) | Zawór bezpieczeństwa SYR typ 1915 Dn15 | szt | 3 |  | 1 |  | 0
442 |  |  | KNNR 4/524/2 (1) | Zawór bezpieczeństwa SYR 2115 Dn20 | szt | 1 |  | 1 |  | 0
443 |  |  | KNNR 4/504/2 | Wymiennik ciepła LC110-30 | szt | 1 |  | 1 |  | 0
444 |  |  | KNNR 4/411/7 (1) | Zawór przelotowy prosty c.o. M3007 mosiężny, Fi·100·mm | szt | 2 |  | 1 |  | 0
445 |  |  | KNNR 4/411/4 (1) | Zawór przelotowy prosty c.o. M3007 mosiężny, Fi·32·mm | szt | 10 |  | 1 |  | 0
446 |  |  | KNNR 4/411/3 (1) | Zawór przelotowy prosty c.o. M3007 mosiężny, Fi·25·mm | szt | 20 |  | 1 |  | 0
447 |  |  | KNR 35/216/12 | Filtr osadnikowy siatkowy, armatura Dn·32·mm | szt | 2 |  | 1 |  | 0
448 |  |  | KNR 35/216/11 | Filtr osadnikowy siatkowy, armatura Dn·25·mm | szt | 6 |  | 1 |  | 0
449 |  |  | KNNR 4/411/3 (5) | Zawór zwrotny przelotowy c.o. mosiężny, Fi·25·mm | szt | 8 |  | 1 |  | 0
450 |  |  | KNNR 4/411/4 (5) | Zawór zwrotny przelotowy c.o. mosiężny, Fi·32·mm | szt | 1 |  | 1 |  | 0
451 |  |  | KNNR 4/508/1 | Zasobnik buforowy 1000 dm3 | szt | 1 |  | 1 |  | 0
452 |  |  | KNNR 4/508/1 | Zasobnik c.w.u. 750 dm3 | szt | 1 |  | 1 |  | 0
453 |  |  | KNNR 4/514/1 | Rozdzielacze do kotłów i instalacji c.o., Dn·40·mm | m | 1.5 |  | 1 |  | 0
454 |  |  | KNR 708/201/3 | Zawór trójdrogowy VXG44.15-0,63 z siłownikiem | układ | 1 |  | 1 |  | 0
455 |  |  | KNR 708/201/3 | Zawór trójdrogowy VXG44.15-4 z siłownikiem | układ | 1 |  | 1 |  | 0
456 |  |  | KNNR 4/531/3 | Termometr montowany wraz z wykonaniem tulei | szt | 6 |  | 1 |  | 0
457 |  |  | KNNR 4/531/4 | Manometr montowany wraz z wykonaniem tulei | szt | 12 |  | 1 |  | 0
458 |  |  | KNNR 4/403/1 | Rurociągi stalowe bez szwu o połączeniach spawanych na ścianach w budynkach, Dn·15·mm | m | 11 |  | 1 |  | 0
459 |  |  | KNNR 4/403/3 | Rurociągi stalowe bez szwu o połączeniach spawanych na ścianach w budynkach, Dn·25·mm | m | 50 |  | 1 |  | 0
460 |  |  | KNNR 4/403/4 | Rurociągi stalowe bez szwu o połączeniach spawanych na ścianach w budynkach, Dn·32·mm | m | 50 |  | 1 |  | 0
461 |  |  | KNR 712/103/4 | Czyszczenie przez szczotkowanie ręczne do 2 stopnia czystości - stan wyjściowy powierzchni B, rurociągi, Fi·do 200·mm | m2 | 10.41 |  | 1 |  | 0
462 |  |  | KNR 712/105/4 | Odtłuszczanie, rurociągi | m2 | 10.41 |  | 1 |  | 0
463 |  |  | KNR 712/206/4 (1) | Malowanie pędzlem - farby do gruntowania poliwinylowe, rurociągi, Fi·do 200·mm, farba ogólnego stosowania | m2 | 10.41 |  | 1 |  | 0
464 |  |  | KNR 712/214/4 (1) | Malowanie pędzlem - emalie poliwinylowe, rurociągi, Fi·do 200·mm, emalia poliwinylowa ogólnego stosowania | m2 | 10.41 |  | 1 |  | 0
465 |  |  | KNR 35/128/32 | Otulina z wełny mineralnej wraz z płaszczem ochronnym grubość 30 mm Dn32 | m | 50 |  | 1 |  | 0
466 |  |  | KNR 35/128/32 | Otulina z wełny mineralnej wraz z płaszczem ochronnym grubość 30 mm Dn25 | m | 50 |  | 1 |  | 0
467 |  |  | KNR 35/128/26 | Otulina z wełny mineralnej wraz z płaszczem ochronnym grubość 20 mm Dn15 | m | 11 |  | 1 |  | 0
3.3.4 |  |  | Element | Węzeł ciepła i pompownia - szkoła "0" | [5 empty] | 0
468 |  |  | KNNR 4/501/5 (3) | Pompa ciepła kompletna z automatyką | kpl | 1 |  | 1 |  | 0
469 |  |  | # Kalkulacja indywidualna | Sonda geotermalna RAUGEO PE-Xa podwójna o długości czynnej 100 m każda i średnicy 2x40x3,7 mm - kompletna z przyłączem do budynku | kpl | 7 |  | 1 |  | 0
470 |  |  | KNR 707/102/1 | Pompa Grundfos Magna 25-40 | kpl | 4 |  | 1 |  | 0
471 |  |  | KNR 707/102/1 | Pompa Grundfos Magna 25-60 | kpl | 4 |  | 1 |  | 0
472 |  |  | KNR 707/102/1 | Pompa Grundfos Magna 25-80 | kpl | 2 |  | 1 |  | 0
473 |  |  | KNR 707/102/1 | Pompa Grundfos MAGNA 25-80F | kpl | 1 |  | 1 |  | 0
474 |  |  | KNR 707/102/1 | Pompa Grundfos ALPHA2 L 20-45 N | kpl | 1 |  | 1 |  | 0
475 |  |  | KNNR 4/511/4 (1) | Naczynia wzbiorcze przeponowe, Naczynie wzbiorcze REFLEX N200 | szt | 2 |  | 1 |  | 0
476 |  |  | KNNR 4/511/2 (1) | Naczynie wzbiorcze REFIX DD33 | szt | 1 |  | 1 |  | 0
477 |  |  | KNNR 4/524/1 (1) | Zawór bezpieczeństwa SYR typ 1915 Dn15 | szt | 3 |  | 1 |  | 0
478 |  |  | KNNR 4/524/2 (1) | Zawór bezpieczeństwa SYR 2115 Dn20 | szt | 1 |  | 1 |  | 0
479 |  |  | KNNR 4/504/2 | Wymiennik ciepła LB47-60 | szt | 1 |  | 1 |  | 0
480 |  |  | KNNR 4/411/7 (1) | Zawór przelotowy prosty c.o. M3007 mosiężny, Fi·100·mm | szt | 2 |  | 1 |  | 0
481 |  |  | KNNR 4/411/4 (1) | Zawór przelotowy prosty c.o. M3007 mosiężny, Fi·32·mm | szt | 10 |  | 1 |  | 0
482 |  |  | KNNR 4/411/3 (1) | Zawór przelotowy prosty c.o. M3007 mosiężny, Fi·25·mm | szt | 12 |  | 1 |  | 0
483 |  |  | KNNR 4/411/2 (1) | Zawór przelotowy prosty c.o. M3007 mosiężny, Fi·20·mm | szt | 1 |  | 1 |  | 0
484 |  |  | KNR 35/216/12 | Filtr osadnikowy siatkowy, armatura Dn·32·mm | szt | 2 |  | 1 |  | 0
485 |  |  | KNR 35/216/11 | Filtr osadnikowy siatkowy, armatura Dn·25·mm | szt | 5 |  | 1 |  | 0
486 |  |  | KNR 35/216/10 | Filtr osadnikowy siatkowy, armatura Dn·20·mm | szt | 1 |  | 1 |  | 0
487 |  |  | KNNR 4/411/3 (5) | Zawór zwrotny przelotowy c.o. mosiężny, Fi·25·mm | szt | 6 |  | 1 |  | 0
488 |  |  | KNNR 4/411/4 (5) | Zawór zwrotny przelotowy c.o. mosiężny, Fi·32·mm | szt | 1 |  | 1 |  | 0
489 |  |  | KNNR 4/508/1 | Zasobnik buforowy 1000 dm3 | szt | 1 |  | 1 |  | 0
490 |  |  | KNNR 4/508/1 | Zasobnik c.w.u. 750 dm3 | szt | 1 |  | 1 |  | 0
491 |  |  | KNNR 4/514/1 | Rozdzielacze do kotłów i instalacji c.o., Dn·40·mm | m | 1.5 |  | 1 |  | 0
492 |  |  | KNR 708/201/3 | Zawór trójdrogowy VXG44.15-0,4 z siłownikiem | układ | 1 |  | 1 |  | 0
493 |  |  | KNR 708/201/3 | Zawór trójdrogowy VXG44.15-1,6 z siłownikiem | układ | 1 |  | 1 |  | 0
494 |  |  | KNNR 4/531/3 | Termometr montowany wraz z wykonaniem tulei | szt | 6 |  | 1 |  | 0
495 |  |  | KNNR 4/531/4 | Manometr montowany wraz z wykonaniem tulei | szt | 12 |  | 1 |  | 0
496 |  |  | KNNR 4/403/1 | Rurociągi stalowe bez szwu o połączeniach spawanych na ścianach w budynkach, Dn·15·mm | m | 14 |  | 1 |  | 0
497 |  |  | KNNR 4/403/2 | Rurociągi stalowe bez szwu o połączeniach spawanych na ścianach w budynkach, Dn·20·mm | m | 20 |  | 1 |  | 0
498 |  |  | KNNR 4/403/3 | Rurociągi stalowe bez szwu o połączeniach spawanych na ścianach w budynkach, Dn·25·mm | m | 50 |  | 1 |  | 0
499 |  |  | KNNR 4/403/4 | Rurociągi stalowe bez szwu o połączeniach spawanych na ścianach w budynkach, Dn·32·mm | m | 50 |  | 1 |  | 0
500 |  |  | KNR 712/103/4 | Czyszczenie przez szczotkowanie ręczne do 2 stopnia czystości - stan wyjściowy powierzchni B, rurociągi, Fi·do 200·mm | m2 | 11.95 |  | 1 |  | 0
501 |  |  | KNR 712/105/4 | Odtłuszczanie, rurociągi | m2 | 11.95 |  | 1 |  | 0
502 |  |  | KNR 712/206/4 (1) | Malowanie pędzlem - farby do gruntowania poliwinylowe, rurociągi, Fi·do 200·mm, farba ogólnego stosowania | m2 | 11.95 |  | 1 |  | 0
503 |  |  | KNR 712/214/4 (1) | Malowanie pędzlem - emalie poliwinylowe, rurociągi, Fi·do 200·mm, emalia poliwinylowa ogólnego stosowania | m2 | 11.95 |  | 1 |  | 0
504 |  |  | KNR 35/128/32 | Otulina z wełny mineralnej wraz z płaszczem ochronnym grubość 30 mm Dn32 | m | 50 |  | 1 |  | 0
505 |  |  | KNR 35/128/32 | Otulina z wełny mineralnej wraz z płaszczem ochronnym grubość 30 mm Dn25 | m | 50 |  | 1 |  | 0
506 |  |  | KNR 35/128/28 | Otulina z wełny mineralnej wraz z płaszczem ochronnym grubość 20 mm Dn20 | m | 20 |  | 1 |  | 0
507 |  |  | KNR 35/128/26 | Otulina z wełny mineralnej wraz z płaszczem ochronnym grubość 20 mm Dn15 | m | 14 |  | 1 |  | 0
508 |  |  | KNNR 4/406/2 (1) | Próby szczelności instalacji centralnego ogrzewania, w budynkach, rura stalowa | m | 134 |  | 1 |  | 0
509 |  |  | KNNR 4/126/1 (1) | Próba szczelności instalacji wodociągowych z rur stalowych i miedzianych, w budynkach, rurociąg Fi·do 65·mm | m | 134 |  | 1 |  | 0
510 |  |  | KNNR 4/128/2 | Płukanie instalacji w budynkach | m | 134 |  | 2 |  | 0
511 |  |  | KNNR 4/529/1 | Uruchomienie węzłów cieplnych i kotłowni c.o., węzeł cieplny | węzeł | 1 |  | 1 |  | 0
3.3.5 |  |  | Element | Zasilanie central wentylacyjnych - szkoła | [5 empty] | 0
512 |  |  | KNR 401/208/2 | Przebicie otworów w elementach z betonu o powierzchni do 0,05·m2, beton żwirowy, grubość do 20·cm | szt | 10 |  | 1 |  | 0
513 |  |  | KNNR 3/303/1 | Przebicia w ścianach z cegły, na zaprawie wapiennej lub cementowo-wapiennej | m3 | 0.26 |  | 1 |  | 0
514 |  |  | KNNR 3/304/1 | Wykucie wnęk w ścianach z cegły z ich otynkowaniem, ściany na zaprawie wapiennej lub cementowo-wapiennej | m3 | 0.09 |  | 1 |  | 0
515 |  |  | KNNR 3/305/1 | Wykucie, zamurowanie i otynkowanie bruzd w ścianach z cegły, ściany na zaprawie wapiennej lub cementowo-wapiennej | m3 | 0.39 |  | 1 |  | 0
516 |  |  | # Kalkulacja indywidualna | Przejścia ppoż na granicach stref ogniowych oraz tuleje ochronne ciepła technologicznego | kpl | 1 |  | 1 |  | 0
517 |  |  | KNNR 4/403/9 | Rurociągi stalowe bez szwu o połączeniach spawanych na ścianach w budynkach, Dn·100·mm | m | 11 |  | 1 |  | 0
518 |  |  | KNNR 4/403/8 | Rurociągi stalowe bez szwu o połączeniach spawanych na ścianach w budynkach, Dn·80·mm | m | 1 |  | 1 |  | 0
519 |  |  | KNNR 4/403/7 | Rurociągi stalowe bez szwu o połączeniach spawanych na ścianach w budynkach, Dn·65·mm | m | 36 |  | 1 |  | 0
520 |  |  | KNR 712/103/4 | Czyszczenie przez szczotkowanie ręczne do 2 stopnia czystości - stan wyjściowy powierzchni B, rurociągi, Fi·do 200·mm | m2 | 12.16 |  | 1 |  | 0
521 |  |  | KNR 712/105/4 | Odtłuszczanie, rurociągi | m2 | 12.16 |  | 1 |  | 0
522 |  |  | KNR 712/206/4 (1) | Malowanie pędzlem - farby do gruntowania poliwinylowe, rurociągi, Fi·do 200·mm, farba ogólnego stosowania | m2 | 12.16 |  | 1 |  | 0
523 |  |  | KNR 712/214/4 (1) | Malowanie pędzlem - emalie poliwinylowe, rurociągi, Fi·do 200·mm, emalia poliwinylowa ogólnego stosowania | m2 | 12.16 |  | 1 |  | 0
524 |  |  | # PA KNR 35/128/32 | Otulina termoizolacyjna z pianki lambda 0,035W/mK 100 mm Dn100 | m | 11 |  | 1 |  | 0
525 |  |  | # PA KNR 35/128/32 | Otulina termoizolacyjna z pianki lambda 0,035W/mK 80 mm Dn100 | m | 1 |  | 1 |  | 0
526 |  |  | # PA KNR 35/128/32 | Otulina termoizolacyjna z pianki lambda 0,035W/mK 70 mm Dn65 | m | 36 |  | 1 |  | 0
527 |  |  | KNNR 4/404/6 (2) | Rurociąg z rur z tworzyw sztucznych - Rura PE-RT/AL/PE-RT Dn63x6 | m | 15 |  | 1 |  | 0
528 |  |  | KNNR 4/404/5 (2) | Rurociąg z rur z tworzyw sztucznych - Rura PE-RT/AL/PE-RT Dn50x4,5 | m | 15 |  | 1 |  | 0
529 |  |  | KNNR 4/404/4 (2) | Rurociąg z rur z tworzyw sztucznych - Rura PE-RT/AL/PE-RT Dn40x4 | m | 15 |  | 1 |  | 0
530 |  |  | # PA KNR 35/128/32 | Otulina termoizolacyjna z pianki lambda 0,035W/mK 70 mm Dn65 | m | 15 |  | 1 |  | 0
531 |  |  | # PA KNR 35/128/32 | Otulina termoizolacyjna z pianki lambda 0,035W/mK 50 mm Dn50 | m | 15 |  | 1 |  | 0
532 |  |  | # PA KNR 35/128/31 | Otulina termoizolacyjna z pianki lambda 0,035W/mK 40 mm Dn40 | m | 15 |  | 1 |  | 0
533 |  |  | KNNR 4/411/6 (1) | Zawór STAD Dn50 | szt | 1 |  | 1 |  | 0
534 |  |  | KNNR 4/411/5 (1) | Zawór STAD Dn40 | szt | 2 |  | 1 |  | 0
535 |  |  | KNNR 4/411/2 (1) | Zawór STAD Dn20 | szt | 1 |  | 1 |  | 0
536 |  |  | KNNR 4/406/2 (1) | Próby szczelności instalacji centralnego ogrzewania, w budynkach, rura stalowa | m | 48 |  | 1 |  | 0
537 |  |  | KNNR 4/406/5 | Próby szczelności instalacji centralnego ogrzewania, z rur z tworzyw sztucznych w budynkach | m | 45 |  | 1 |  | 0
538 |  |  | KNR 407/310/1 | Płukanie instalacji c.o. | m | 93 |  | 2 |  | 0
539 |  |  | KNNR 4/436/1 | Próby instalacji centralnego ogrzewania (na gorąco), z dokonaniem regulacji | szt | 4 |  | 1 |  | 0
3.3.6 |  |  | Element | Zasilanie central wentylacyjnych - szkoła "0" | [5 empty] | 0
540 |  |  | KNR 401/208/2 | Przebicie otworów w elementach z betonu o powierzchni do 0,05·m2, beton żwirowy, grubość do 20·cm | szt | 4 |  | 1 |  | 0
541 |  |  | KNNR 3/303/1 | Przebicia w ścianach z cegły, na zaprawie wapiennej lub cementowo-wapiennej | m3 | 0.24 |  | 1 |  | 0
542 |  |  | KNNR 3/304/1 | Wykucie wnęk w ścianach z cegły z ich otynkowaniem, ściany na zaprawie wapiennej lub cementowo-wapiennej | m3 | 0.06 |  | 1 |  | 0
543 |  |  | KNNR 3/305/1 | Wykucie, zamurowanie i otynkowanie bruzd w ścianach z cegły, ściany na zaprawie wapiennej lub cementowo-wapiennej | m3 | 0.29 |  | 1 |  | 0
544 |  |  | # Kalkulacja indywidualna | Przejścia ppoż na granicach stref ogniowych oraz tuleje ochronne ciepła technologicznego | kpl | 1 |  | 1 |  | 0
545 |  |  | KNNR 4/404/6 (2) | Rurociąg z rur z tworzyw sztucznych - Rura PE-RT/AL/PE-RT Dn63x6 | m | 2 |  | 1 |  | 0
546 |  |  | KNNR 4/404/5 (2) | Rurociąg z rur z tworzyw sztucznych - Rura PE-RT/AL/PE-RT Dn50x4,5 | m | 60 |  | 1 |  | 0
547 |  |  | KNNR 4/404/2 | Rurociąg z rur z tworzyw sztucznych - Rura PE-RT/AL/PE-RT Dn25x2,5 | m | 15 |  | 1 |  | 0
548 |  |  | # PA KNR 35/128/32 | Otulina termoizolacyjna z pianki lambda 0,035W/mK 70 mm Dn65 | m | 2 |  | 1 |  | 0
549 |  |  | # PA KNR 35/128/32 | Otulina termoizolacyjna z pianki lambda 0,035W/mK 50 mm Dn50 | m | 60 |  | 1 |  | 0
550 |  |  | # PA KNR 35/128/29 | Otulina termoizolacyjna z pianki lambda 0,035W/mK 30 mm Dn25 | m | 15 |  | 1 |  | 0
551 |  |  | KNNR 4/411/6 (1) | Zawór STAD Dn50 | szt | 1 |  | 1 |  | 0
552 |  |  | KNNR 4/411/4 (1) | Zawór STAD Dn32 | szt | 1 |  | 1 |  | 0
553 |  |  | KNNR 4/411/1 (1) | Zawór STAD Dn15 | szt | 1 |  | 1 |  | 0
554 |  |  | KNNR 4/406/5 | Próby szczelności instalacji centralnego ogrzewania, z rur z tworzyw sztucznych w budynkach | m | 77 |  | 1 |  | 0
555 |  |  | KNR 407/310/1 | Płukanie instalacji c.o. | m | 77 |  | 2 |  | 0
556 |  |  | KNNR 4/436/1 | Próby instalacji centralnego ogrzewania (na gorąco), z dokonaniem regulacji | szt | 3 |  | 1 |  | 0
3.3.7 |  |  | Element | Zasilanie klimakonwektorów - szkoła | [5 empty] | 0
557 |  |  | KNR 401/208/2 | Przebicie otworów w elementach z betonu o powierzchni do 0,05·m2, beton żwirowy, grubość do 20·cm | szt | 14 |  | 1 |  | 0
558 |  |  | KNNR 3/303/1 | Przebicia w ścianach z cegły, na zaprawie wapiennej lub cementowo-wapiennej | m3 | 0.42 |  | 1 |  | 0
559 |  |  | KNNR 3/304/1 | Wykucie wnęk w ścianach z cegły z ich otynkowaniem, ściany na zaprawie wapiennej lub cementowo-wapiennej | m3 | 0.2 |  | 1 |  | 0
560 |  |  | KNNR 3/305/1 | Wykucie, zamurowanie i otynkowanie bruzd w ścianach z cegły, ściany na zaprawie wapiennej lub cementowo-wapiennej | m3 | 0.44 |  | 1 |  | 0
561 |  |  | # Kalkulacja indywidualna | Przejścia ppoż na granicach stref ogniowych oraz tuleje ochronne ciepła technologicznego | kpl | 1 |  | 1 |  | 0
562 |  |  | KNNR 4/403/1 | Rurociągi stalowe bez szwu o połączeniach spawanych na ścianach w budynkach, Dn·15·mm | m | 8 |  | 1 |  | 0
563 |  |  | KNR 712/103/4 | Czyszczenie przez szczotkowanie ręczne do 2 stopnia czystości - stan wyjściowy powierzchni B, rurociągi, Fi·do 200·mm | m2 | 0.41 |  | 1 |  | 0
564 |  |  | KNR 712/105/4 | Odtłuszczanie, rurociągi | m2 | 0.41 |  | 1 |  | 0
565 |  |  | KNR 712/206/4 (1) | Malowanie pędzlem - farby do gruntowania poliwinylowe, rurociągi, Fi·do 200·mm, farba ogólnego stosowania | m2 | 0.41 |  | 1 |  | 0
566 |  |  | KNR 712/214/4 (1) | Malowanie pędzlem - emalie poliwinylowe, rurociągi, Fi·do 200·mm, emalia poliwinylowa ogólnego stosowania | m2 | 0.41 |  | 1 |  | 0
567 |  |  | # PA KNR 35/128/26 | Otulina termoizolacyjna z pianki lambda 0,035W/mK 20 mm Dn15 | m | 8 |  | 1 |  | 0
568 |  |  | KNNR 4/404/4 (2) | Rurociąg z rur z tworzyw sztucznych - Rura PE-RT/AL/PE-RT Dn40x4 | m | 8 |  | 1 |  | 0
569 |  |  | KNNR 4/404/3 | Rurociąg z rur z tworzyw sztucznych - Rura PE-RT/AL/PE-RT Dn32x3 | m | 67 |  | 1 |  | 0
570 |  |  | KNNR 4/404/2 | Rurociąg z rur z tworzyw sztucznych - Rura PE-RT/AL/PE-RT Dn25x2,5 | m | 234 |  | 1 |  | 0
571 |  |  | # PA KNR 35/128/31 | Otulina termoizolacyjna z pianki lambda 0,035W/mK 40 mm Dn40 | m | 8 |  | 1 |  | 0
572 |  |  | # PA KNR 35/128/30 | Otulina termoizolacyjna z pianki lambda 0,035W/mK 30 mm Dn32 | m | 67 |  | 1 |  | 0
573 |  |  | # PA KNR 35/128/29 | Otulina termoizolacyjna z pianki lambda 0,035W/mK 30 mm Dn25 | m | 234 |  | 1 |  | 0
574 |  |  | KNNR 4/411/2 (1) | Zawór kulowy Globo H Dn20 | szt | 24 |  | 1 |  | 0
575 |  |  | KNNR 4/411/1 (1) | Zawór AB-QM Dn15 LF | szt | 12 |  | 1 |  | 0
576 |  |  | KNNR 4/406/2 (1) | Próby szczelności instalacji centralnego ogrzewania, w budynkach, rura stalowa | m | 8 |  | 1 |  | 0
577 |  |  | KNNR 4/406/5 | Próby szczelności instalacji centralnego ogrzewania, z rur z tworzyw sztucznych w budynkach | m | 309 |  | 1 |  | 0
578 |  |  | KNR 407/310/1 | Płukanie instalacji c.o. | m | 309 |  | 2 |  | 0
579 |  |  | KNNR 4/436/1 | Próby instalacji centralnego ogrzewania (na gorąco), z dokonaniem regulacji | szt | 12 |  | 1 |  | 0
3.3.8 |  |  | Element | Zasilanie klimakonwektorów - szkoła "0" | [5 empty] | 0
580 |  |  | KNR 401/208/2 | Przebicie otworów w elementach z betonu o powierzchni do 0,05·m2, beton żwirowy, grubość do 20·cm | szt | 4 |  | 1 |  | 0
581 |  |  | KNNR 3/303/1 | Przebicia w ścianach z cegły, na zaprawie wapiennej lub cementowo-wapiennej | m3 | 0.19 |  | 1 |  | 0
582 |  |  | KNNR 3/304/1 | Wykucie wnęk w ścianach z cegły z ich otynkowaniem, ściany na zaprawie wapiennej lub cementowo-wapiennej | m3 | 0.07 |  | 1 |  | 0
583 |  |  | KNNR 3/305/1 | Wykucie, zamurowanie i otynkowanie bruzd w ścianach z cegły, ściany na zaprawie wapiennej lub cementowo-wapiennej | m3 | 0.23 |  | 1 |  | 0
584 |  |  | KNNR 4/404/3 | Rurociąg z rur z tworzyw sztucznych - Rura PE-RT/AL/PE-RT Dn32x3 | m | 32 |  | 1 |  | 0
585 |  |  | KNNR 4/404/2 | Rurociąg z rur z tworzyw sztucznych - Rura PE-RT/AL/PE-RT Dn25x2,5 | m | 67 |  | 1 |  | 0
586 |  |  | # PA KNR 35/128/30 | Otulina termoizolacyjna z pianki lambda 0,035W/mK 30 mm Dn32 | m | 32 |  | 1 |  | 0
587 |  |  | # PA KNR 35/128/29 | Otulina termoizolacyjna z pianki lambda 0,035W/mK 30 mm Dn25 | m | 67 |  | 1 |  | 0
588 |  |  | KNNR 4/411/3 (1) | Zawór kulowy Globo H Dn25 | szt | 8 |  | 1 |  | 0
589 |  |  | KNNR 4/411/2 (1) | Zawór AB-QM Dn20 | szt | 4 |  | 1 |  | 0
590 |  |  | KNNR 4/406/5 | Próby szczelności instalacji centralnego ogrzewania, z rur z tworzyw sztucznych w budynkach | m | 99 |  | 1 |  | 0
591 |  |  | KNR 407/310/1 | Płukanie instalacji c.o. | m | 99 |  | 2 |  | 0
592 |  |  | KNNR 4/436/1 | Próby instalacji centralnego ogrzewania (na gorąco), z dokonaniem regulacji | szt | 4 |  | 1 |  | 0
3.4 |  |  | Grupa | Instalacja elektryczna | [5 empty] | 0
3.4.1 |  |  | Element | Instalacja elektryczna - Szkoła - tablice i okablowanie | [5 empty] | 0
593 |  |  | KNR 508/9903/3 | Montaż typowych tablic rozdzielczych w budownictwie ogólnym - Tablica TGS (kompletny prefabrykat) | kpl | 1 |  | 1 |  | 0
594 |  |  | KNR 508/9903/1 | Montaż typowych tablic rozdzielczych w budownictwie ogólnym - Tablica TPS1 (kompletny prefabrykat) | kpl | 1 |  | 1 |  | 0
595 |  |  | KNR 508/9903/3 | Montaż typowych tablic rozdzielczych w budownictwie ogólnym - Tablica TPS2 (kompletny prefabrykat) | kpl | 1 |  | 1 |  | 0
596 |  |  | KNR 508/9903/1 | Montaż typowych tablic rozdzielczych w budownictwie ogólnym - Tablica TPS3 (kompletny prefabrykat) | kpl | 1 |  | 1 |  | 0
597 |  |  | KNR 508/9903/3 | Montaż typowych tablic rozdzielczych w budownictwie ogólnym - Tablica TKuS (kompletny prefabrykat) | kpl | 1 |  | 1 |  | 0
598 |  |  | KNR 508/9903/5 | Montaż typowych tablic rozdzielczych w budownictwie ogólnym - Tablica TKS (kompletny prefabrykat) | kpl | 1 |  | 1 |  | 0
599 |  |  | KNNR 5/406/1 | Aparaty elektryczne - Wyłącznik PWP | szt | 1 |  | 1 |  | 0
600 |  |  | KNR 401/208/2 | Przebicie otworów w elementach z betonu o powierzchni do 0,05·m2, beton żwirowy, grubość do 20·cm | szt | 36 |  | 1 |  | 0
601 |  |  | KNNR 3/304/1 | Wykucie wnęk w ścianach z cegły z ich otynkowaniem, ściany na zaprawie wapiennej lub cementowo-wapiennej | m3 | 0.82 |  | 1 |  | 0
602 |  |  | KNNR 3/303/1 | Przebicia w ścianach z cegły, na zaprawie wapiennej lub cementowo-wapiennej | m3 | 2.36 |  | 1 |  | 0
603 |  |  | # Kalkulacja indywidualna | Przejścia ppoż na granicach stref ogniowych | kpl | 1 |  | 1 |  | 0
604 |  |  | KNNR 5/1201/1 | Osadzenie w podłożu kołków, plastykowych rozporowych, ściana lub strop | szt | 1022 |  | 1 |  | 0
605 |  |  | KNNR 5/1101/2 | Konstrukcje wsporcze przykręcane, masa do 1·kg, 2 mocowania | szt | 511 |  | 1 |  | 0
606 |  |  | KNNR 5/1105/7 | Montaż korytek kablowych, przykręcenie do gotowych otworów, Korytko K-100 | m | 372 |  | 1 |  | 0
607 |  |  | KNNR 5/1105/8 | Montaż korytek kablowych, przykręcenie do gotowych otworów, Korytko K-200 | m | 139 |  | 1 |  | 0
608 |  |  | KNNR 5/304/4 | Odgałęźniki bryzgoszczelne z tworzywa sztucznego, przykręcane, 4 wyloty | szt | 95 |  | 1 |  | 0
609 |  |  | KNNR 5/103/1 (2) | Rury winidurowe układane n.t., podłoże betonowe, Fi·18 | m | 184 |  | 1 |  | 0
610 |  |  | KNNR 5/103/2 (2) | Rury winidurowe układane n.t., podłoże betonowe, Fi·22 | m | 65 |  | 1 |  | 0
611 |  |  | KNNR 5/715/4 | Układanie kabli w budynkach, Kabel YKXS 5x95mm2 | m | 96 |  | 1 |  | 0
612 |  |  | KNNR 5/726/11 | Obróbka na sucho kabli na napięcie do 1kV o izolacji i powłoce z tworzyw sztucznych, kabel 5-żyłowy, do 95·mm2 | szt | 2 |  | 1 |  | 0
613 |  |  | KNNR 5/301/11 | Przygotowanie podłoża pod osprzęt instalacyjny, ślepe otwory pod mocowanie na zaprawie cementowej lub gipsowej, w cegle | szt | 623 |  | 1 |  | 0
614 |  |  | KNNR 5/302/1 | Puszki instalacyjne podtynkowe, Fi·60, pojedyncze | szt | 322 |  | 1 |  | 0
615 |  |  | KNNR 5/302/5 (1) | Puszki instalacyjne podtynkowe, Fi·80, 3-otworowe, z pierścieniem odgałęźnym | szt | 271 |  | 1 |  | 0
616 |  |  | KNR 708/102/3 | Układ pomiarowy zdalny z zastosowaniem czujnika termometru oporowego - Czujnik temperatury CT | kpl | 1 |  | 1 |  | 0
617 |  |  | KNR 708/104/1 | Układ do pomiarów parametrów gazu - Czujnik wilgotności CW | kpl | 2 |  | 1 |  | 0
618 |  |  | KNNR 5/213/1 | Instalacja termoelektryczna z elastycznych elementów grzewczych, Przewód grzewczy VCDR 20W/mb | m | 300 |  | 1 |  | 0
619 |  |  | KNNR 5/406/1 | Aparaty elektryczne, Fotoelement przekaźnika zmierzchowego | szt | 1 |  | 1 |  | 0
620 |  |  | KNNR 5/406/1 | Obudowa RN-1*8-55 + FR302-16A + FR304-25A | kpl | 2 |  | 1 |  | 0
621 |  |  | KNNR 5/1207/1 | Wykucie bruzd dla przewodów wtynkowych i rur, bruzdy dla przewodów wtynkowych, w cegle | m | 3852 |  | 1 |  | 0
622 |  |  | KNNR 5/205/1 | Przewody kabelkowe układane - p/t - rurach - korytkach - Przewód NHXH 3x2,50·mm2 | m | 92 |  | 1 |  | 0
623 |  |  | KNNR 5/205/1 | Przewody kabelkowe układane - p/t - rurach - korytkach - Przewód HDGS 3x2,5 mm2 | m | 88 |  | 1 |  | 0
624 |  |  | KNNR 5/205/1 | Przewody kabelkowe układane - p/t - rurach - korytkach - Przewód YDY 450/750V 2x1,5·mm2 | m | 627 |  | 1 |  | 0
625 |  |  | KNNR 5/205/1 | Przewody kabelkowe układane - p/t - rurach - korytkach - Przewód YDY 450/750V 3x1,5·mm2 | m | 4239 |  | 1 |  | 0
626 |  |  | KNNR 5/205/1 | Przewody kabelkowe układane - p/t - rurach - korytkach - Przewód YDY 450/750V 3x2,5·mm2 | m | 2869 |  | 1 |  | 0
627 |  |  | KNNR 5/205/1 | Przewody kabelkowe układane - p/t - rurach - korytkach - Przewód YDY 450/750V 4x1,5·mm2 | m | 1293 |  | 1 |  | 0
628 |  |  | KNNR 5/205/2 | Przewody kabelkowe układane - p/t - rurach - korytkach - Przewód YDY 450/750V 5x2,5·mm2 | m | 211 |  | 1 |  | 0
629 |  |  | KNNR 5/205/3 | Przewody kabelkowe układane - p/t - rurach - korytkach - Przewód YDY 450/750V 5x4,0·mm2 | m | 129 |  | 1 |  | 0
630 |  |  | KNNR 5/205/3 | Przewody kabelkowe układane - p/t - rurach - korytkach - Przewód YDY 450/750V 5x6,0·mm2 | m | 152 |  | 1 |  | 0
631 |  |  | KNNR 5/212/4 | Przewody kabelkowe układane - p/t - rurach - korytkach - Przewód YDY 450/750V 5x10,0·mm2 | m | 134 |  | 1 |  | 0
632 |  |  | KNNR 5/212/4 | Przewody kabelkowe układane - p/t - rurach - korytkach - Przewód YDY 450/750V 5x16,0·mm2 | m | 46 |  | 1 |  | 0
633 |  |  | KNNR 5/205/2 | Przewody kabelkowe układane - p/t - rurach - korytkach - Kabel YKY 0,6/1kV 2x1,5·mm2 RE | m | 37 |  | 1 |  | 0
634 |  |  | KNNR 5/205/2 | Przewody kabelkowe układane - p/t - rurach - korytkach - Kabel YKY 0,6/1kV 4x1,5·mm2 RE | m | 82 |  | 1 |  | 0
635 |  |  | KNNR 5/205/2 | Przewody kabelkowe układane - p/t - rurach - korytkach - Kabel YKY 0,6/1kV 3x2,5·mm2 RE | m | 28 |  | 1 |  | 0
636 |  |  | KNNR 5/205/2 | Przewody kabelkowe układane - p/t - rurach - korytkach - Kabel YKY 0,6/1kV 3x4,0·mm2 RE | m | 73 |  | 1 |  | 0
637 |  |  | KNNR 5/205/2 | Przewody kabelkowe układane - p/t - rurach - korytkach - Kabel YKY 0,6/1kV 3x6,0·mm2 RE | m | 30 |  | 1 |  | 0
638 |  |  | KNNR 5/205/2 | Przewody kabelkowe układane - p/t - rurach - korytkach - Kabel YKY 0,6/1kV 5x6,0·mm2 RE | m | 60 |  | 1 |  | 0
639 |  |  | KNNR 5/1208/1 | Zaprawianie bruzd, bruzda szerokości do 25·mm | m | 3852 |  | 1 |  | 0
640 |  |  | KNNR 5/601/1 (2) | Przewody instalacji odgromowej, przewody nienaprężane poziome mocowane na wspornikach - Pręty stalowe ocynkowane 8mm | m | 47 |  | 1 |  | 0
641 |  |  | KNNR 5/101/6 (4) | Rury winidurowe układane p.t. w gotowych bruzdach, podłoże inne niż betonowe, Fi·28 | m | 75 |  | 1 |  | 0
642 |  |  | KNRW 508/204/4 | PA Pręty stalowe ocynkowane 8mm w rurach | m | 75 |  | 1 |  | 0
643 |  |  | KNNR 5/609/3 | Zwody pionowe instalacji odgromowej - Iglica odgromowa wysokości 4m | szt | 2 |  | 1 |  | 0
644 |  |  | KNR 508/618/1 | Łączenie pręta o średnicy do 10·mm na dachu za pomocą złączy skręcanych, uniwersalnych krzyżowych | szt | 14 |  | 1 |  | 0
645 |  |  | KNNR 5/605/2 | Uziomy powierzchniowe poziome - Bednarka ocynkowana St0S 30x4·mm | m | 125 |  | 1 |  | 0
646 |  |  | KNNR 5/611/1 | Łączenie przewodów instalacji odgromowej lub przewodów wyrównawczych, w wykopie, bednarka do 120·mm2 | szt | 11 |  | 1 |  | 0
647 |  |  | KNR 508/802/7 | Mechaniczne wykonanie ślepych otworów i wnęk w cegle, objętość do 1.00·dm3 | szt | 5 |  | 1 |  | 0
648 |  |  | KNR 508/402/1 | Mocowanie aparatów na gotowym podłożu - Skrzynka złącza kontrolnego | szt | 5 |  | 1 |  | 0
649 |  |  | KNNR 5/612/6 | Złącza rynnowe, naprężające i kontrolne w instalacji odgromowej lub przewodach wyrównawczych, złącze kontrolne, połączenie pręt-płaskownik | szt | 1 |  | 1 |  | 0
650 |  |  | KNNR 5/1207/5 | Wykucie bruzd dla przewodów wtynkowych i rur o średnicy do 47·mm, bruzdy dla rur RKLG15 | m | 147 |  | 1 |  | 0
651 |  |  | KNNR 5/102/5 | Rury winidurowe karbowane (giętkie) układane p.t. w gotowych bruzdach, podłoże inne niż betonowe, do Fi 15·mm | m | 147 |  | 1 |  | 0
652 |  |  | KNNR 5/201/3 | Przewody izolowane 1-żyłowe wciągane do rur, Przewód DY 450/750V 1x4,0·mm2 | m | 147 |  | 1 |  | 0
653 |  |  | KNNR 5/613/1 | Montaż uchwytu uziemiającego, skręcanego, na rurze Fi do 30·mm | szt | 8 |  | 1 |  | 0
654 |  |  | KNNR 5/602/2 | Przewody uziemiające i wyrównawcze w budynkach, przewód mocowany na wspornikach ściennych, Bednarka ocynkowana St0S 30x4·mm | m | 155 |  | 1 |  | 0
655 |  |  | KNR 1326/406/6 | Ręczne malowanie bednarki uziemiającej o szerokości do 50 mm - kolory żółty i zielony | m | 155 |  | 1 |  | 0
656 |  |  | KNNR 5/1208/1 | Zaprawianie bruzd, bruzda szerokości do 25·mm | m | 147 |  | 1 |  | 0
3.4.2 |  |  | Element | Instalacja elektryczna - Szkoła - osprzęt i oprawy oświetleniowe oraz pomiary | [5 empty] | 0
657 |  |  | KNNR 5/502/3 | Oprawa Vigo System LED gk 40W 4000lm 3000K | kpl | 35 |  | 1 |  | 0
658 |  |  | KNNR 5/502/3 | Oprawa Argus One LED 88W 8400lm 3000K | kpl | 38 |  | 1 |  | 0
659 |  |  | KNNR 5/502/3 | Oprawa Argus One LED 44W 4200lm 3000K | kpl | 11 |  | 1 |  | 0
660 |  |  | KNNR 5/502/3 | Oprawa Argus Wall AS 1/35 | kpl | 12 |  | 1 |  | 0
661 |  |  | KNNR 5/502/3 | Oprawa Pico R LED 16W 4000K IP65 | kpl | 71 |  | 1 |  | 0
662 |  |  | KNNR 5/502/3 | Oprawa LugClassic Square LED nt 36W 3000K | kpl | 166 |  | 1 |  | 0
663 |  |  | KNNR 5/502/3 | Oprawa LugClassic Square LED nt 48W 3000K | kpl | 42 |  | 1 |  | 0
664 |  |  | KNNR 5/502/3 | Oprawa Atlantyk Strong LED 61W 4000K | kpl | 11 |  | 1 |  | 0
665 |  |  | KNNR 5/502/3 | Oprawa Atlantyk Strong LED 45W 4000K | kpl | 15 |  | 1 |  | 0
666 |  |  | KNNR 5/502/3 | Oprawa Atlantyk Strong LED 35W 4000K | kpl | 5 |  | 1 |  | 0
667 |  |  | KNNR 5/502/2 | Oprawa Rino pt LED 3W Open 1h auto-test jednozadaniowa | kpl | 27 |  | 1 |  | 0
668 |  |  | KNNR 5/502/2 | Oprawa Ontec A LED 2W 3h auto-test jednozadaniowa | kpl | 39 |  | 1 |  | 0
669 |  |  | KNNR 5/502/2 | Oprawa iTech nt LED 3W Open 1h auto-test jednozadaniowa | kpl | 3 |  | 1 |  | 0
670 |  |  | KNNR 5/502/2 | Oprawa Ontec S Cold LED 2W IP65 3h auto-test jednozadaniowa, bez piktogramu | kpl | 9 |  | 1 |  | 0
671 |  |  | KNNR 5/502/2 | Oprawa Ontec S LED 1W IP65 3h auto-test jednozadaniowa, jednostronna | kpl | 17 |  | 1 |  | 0
672 |  |  | KNNR 5/502/2 | Oprawa Ontec AP LED 2W 3h auto-test jednozadaniowa, dwustronna | kpl | 5 |  | 1 |  | 0
673 |  |  | KNNR 5/502/2 | Oprawa Ontec PP LED 2W 3h auto-test jednozadaniowa, dwustronna | kpl | 6 |  | 1 |  | 0
674 |  |  | KNNR 5/502/2 | Oprawa Pico S LED 16W 3000K IP65 | kpl | 44 |  | 1 |  | 0
675 |  |  | KNNR 5/502/2 | Oprawa Berenique LED 15W 1350lm 45° | kpl | 16 |  | 1 |  | 0
676 |  |  | KNNR 5/308/2 | Gniazda instalacyjne wtyczkowe ze stykiem ochronnym, pt, Gniazdo 230V L+N+PE 16A | szt | 133 |  | 1 |  | 0
677 |  |  | KNNR 5/308/3 | Gniazda instalacyjne wtyczkowe ze stykiem ochronnym, pt, Gniazdo 230V L+N+PE 16A podwójne | szt | 47 |  | 1 |  | 0
678 |  |  | KNNR 5/308/2 | Gniazda instalacyjne wtyczkowe ze stykiem ochronnym, pt, Gniazdo 230V L+N+PE DATA | szt | 30 |  | 1 |  | 0
679 |  |  | KNNR 5/306/2 (2) | Łącznik pt 10A 230V światło-dzwonek | szt | 59 |  | 1 |  | 0
680 |  |  | KNNR 5/306/2 (1) | Łącznik pt 10A 230V 1-biegunowy | szt | 50 |  | 1 |  | 0
681 |  |  | KNNR 5/306/3 | Łącznik pt 10A 230V świecznikowy | szt | 4 |  | 1 |  | 0
682 |  |  | KNNR 5/306/4 (1) | Łącznik pt 10A 230V schodowy | szt | 29 |  | 1 |  | 0
683 |  |  | KNNR 5/406/1 | Aparaty elektryczne, Czujnik ruchu 10m 180 stopni z przekaźnikiem czasowym | szt | 3 |  | 1 |  | 0
684 |  |  | KNNR 5/406/1 | Aparaty elektryczne, Przełącznik sterujący żaluzjami | szt | 8 |  | 1 |  | 0
685 |  |  | KNP 1813/1301/1 | Rozdzielnice prądu zmiennego lub stałego - sprawdzenie i pomiar | szt | 6 |  | 1 |  | 0
686 |  |  | KNNR 5/1301/2 | Sprawdzenie i pomiar obwodu elektrycznego nn, obwód 3-fazowy | pomiar | 17 |  | 1 |  | 0
687 |  |  | KNNR 5/1301/1 | Sprawdzenie i pomiar obwodu elektrycznego nn, obwód 1-fazowy | pomiar | 157 |  | 1 |  | 0
688 |  |  | KNNR 5/1304/1 | Badania i pomiary instalacji uziemiającej, piorunochronnej i skuteczności zerowania, uziemienie ochronne lub robocze, pomiar pierwszy | szt | 1 |  | 1 |  | 0
689 |  |  | KNNR 5/1304/2 | Badania i pomiary instalacji uziemiającej, piorunochronnej i skuteczności zerowania, uziemienie ochronne lub robocze, pomiar każdy następny | szt | 4 |  | 1 |  | 0
690 |  |  | KNNR 5/1304/3 | Badania i pomiary instalacji uziemiającej, piorunochronnej i skuteczności zerowania, instalacja odgromowa, pomiar pierwszy | szt | 1 |  | 1 |  | 0
691 |  |  | KNNR 5/1304/4 | Badania i pomiary instalacji uziemiającej, piorunochronnej i skuteczności zerowania, instalacja odgromowa, pomiar każdy następny | szt | 4 |  | 1 |  | 0
692 |  |  | KNNR 5/1304/5 | Badania i pomiary instalacji uziemiającej, piorunochronnej i skuteczności zerowania, skuteczność zerowania, pomiar pierwszy | szt | 1 |  | 1 |  | 0
693 |  |  | KNNR 5/1304/6 | Badania i pomiary instalacji uziemiającej, piorunochronnej i skuteczności zerowania, skuteczność zerowania, pomiar każdy następny | szt | 831 |  | 1 |  | 0
694 |  |  | KNNR 5/1305/1 | Sprawdzenie samoczynnego wyłączania zasilania, działanie wyłącznika różnicowoprądowego, próba pierwsza | próba | 1 |  | 1 |  | 0
695 |  |  | KNNR 5/1305/2 | Sprawdzenie samoczynnego wyłączania zasilania, działanie wyłącznika różnicowoprądowego, próba każda następna | próba | 46 |  | 1 |  | 0
696 |  |  | KNNRW 9/1201/2 | Pomiar natężenia oświetlenia wnętrz, na wyznaczonych punktach pomiarowych płaszczyzny roboczej - pomiar pierwszy | punkt | 1 |  | 1 |  | 0
697 |  |  | KNNRW 9/1201/3 | Pomiar natężenia oświetlenia wnętrz, na wyznaczonych punktach pomiarowych płaszczyzny roboczej - każdy następny pomiar w pomieszczeniu | punkt | 88 |  | 1 |  | 0
3.4.3 |  |  | Element | Instalacja elektryczna - szkoła "0" - tablice i okablowanie | [5 empty] | 0
698 |  |  | KNR 508/9903/3 | Montaż typowych tablic rozdzielczych w budownictwie ogólnym - Tablica TP (kompletny prefabrykat) | kpl | 1 |  | 1 |  | 0
699 |  |  | KNR 508/9903/5 | Montaż typowych tablic rozdzielczych w budownictwie ogólnym - Tablica TKuP (kompletny prefabrykat) | kpl | 1 |  | 1 |  | 0
700 |  |  | KNR 508/9903/5 | Montaż typowych tablic rozdzielczych w budownictwie ogólnym - Tablica TKP (kompletny prefabrykat) | kpl | 1 |  | 1 |  | 0
701 |  |  | KNNR 5/406/1 | Aparaty elektryczne - Wyłącznik PWP | szt | 1 |  | 1 |  | 0
702 |  |  | KNNR 5/406/1 | Aparaty elektryczne, Rozłącznik FR-302 25A w obudowie RN65 | szt | 2 |  | 1 |  | 0
703 |  |  | KNR 401/208/2 | Przebicie otworów w elementach z betonu o powierzchni do 0,05·m2, beton żwirowy, grubość do 20·cm | szt | 18 |  | 1 |  | 0
704 |  |  | KNNR 3/304/1 | Wykucie wnęk w ścianach z cegły z ich otynkowaniem, ściany na zaprawie wapiennej lub cementowo-wapiennej | m3 | 0.12 |  | 1 |  | 0
705 |  |  | KNNR 3/303/1 | Przebicia w ścianach z cegły, na zaprawie wapiennej lub cementowo-wapiennej | m3 | 0.66 |  | 1 |  | 0
706 |  |  | # Kalkulacja indywidualna | Przejścia ppoż na granicach stref ogniowych | kpl | 1 |  | 1 |  | 0
707 |  |  | KNNR 5/1201/1 | Osadzenie w podłożu kołków, plastykowych rozporowych, ściana lub strop | szt | 272 |  | 1 |  | 0
708 |  |  | KNNR 5/1101/2 | Konstrukcje wsporcze przykręcane, masa do 1·kg, 2 mocowania | szt | 136 |  | 1 |  | 0
709 |  |  | KNNR 5/1105/7 | Montaż korytek kablowych, przykręcenie do gotowych otworów, Korytko K-100 | m | 95 |  | 1 |  | 0
710 |  |  | KNNR 5/1105/8 | Montaż korytek kablowych, przykręcenie do gotowych otworów, Korytko K-200 | m | 41 |  | 1 |  | 0
711 |  |  | KNNR 5/304/4 | Odgałęźniki bryzgoszczelne z tworzywa sztucznego, przykręcane, 4 wyloty | szt | 35 |  | 1 |  | 0
712 |  |  | KNNR 5/103/1 (2) | Rury winidurowe układane n.t., podłoże betonowe, Fi·18 | m | 86 |  | 1 |  | 0
713 |  |  | KNNR 5/103/2 (2) | Rury winidurowe układane n.t., podłoże betonowe, Fi·22 | m | 41 |  | 1 |  | 0
714 |  |  | KNNR 5/715/4 | Układanie kabli w budynkach, Kabel YKXS 5x35mm2 | m | 27 |  | 1 |  | 0
715 |  |  | KNNR 5/726/10 | Obróbka na sucho kabli na napięcie do 1kV o izolacji i powłoce z tworzyw sztucznych, kabel 5-żyłowy, do 35·mm2 | szt | 2 |  | 1 |  | 0
716 |  |  | KNNR 5/301/11 | Przygotowanie podłoża pod osprzęt instalacyjny, ślepe otwory pod mocowanie na zaprawie cementowej lub gipsowej, w cegle | szt | 136 |  | 1 |  | 0
717 |  |  | KNNR 5/302/1 | Puszki instalacyjne podtynkowe, Fi·60, pojedyncze | szt | 81 |  | 1 |  | 0
718 |  |  | KNR 708/102/3 | Układ pomiarowy zdalny z zastosowaniem czujnika termometru oporowego - Czujnik temperatury CT | kpl | 1 |  | 1 |  | 0
719 |  |  | KNR 708/104/1 | Układ do pomiarów parametrów gazu - Czujnik wilgotności CW | kpl | 2 |  | 1 |  | 0
720 |  |  | KNNR 5/213/1 | Instalacja termoelektryczna z elastycznych elementów grzewczych, Przewód grzewczy VCDR 20W/mb | m | 320 |  | 1 |  | 0
721 |  |  | KNNR 5/406/1 | Aparaty elektryczne, Fotoelement przekaźnika zmierzchowego | szt | 1 |  | 1 |  | 0
722 |  |  | KNNR 5/308/8 | Gniazda instalacyjne wtyczkowe ze stykiem ochronnym, nt, 3-biegunowe - Gniazdo wtyczkowe 400V 32A 3P+N+PE z wyłącznikiem | szt | 2 |  | 1 |  | 0
723 |  |  | KNNR 5/1207/1 | Wykucie bruzd dla przewodów wtynkowych i rur, bruzdy dla przewodów wtynkowych, w cegle | m | 987 |  | 1 |  | 0
724 |  |  | KNNR 5/205/1 | Przewody kabelkowe układane - p/t - rurach - korytkach - Przewód NHXH 3x2,50·mm2 | m | 37 |  | 1 |  | 0
725 |  |  | KNNR 5/205/1 | Przewody kabelkowe układane - p/t - rurach - korytkach - Przewód YDY 450/750V 2x1,5·mm2 | m | 211 |  | 1 |  | 0
726 |  |  | KNNR 5/205/1 | Przewody kabelkowe układane - p/t - rurach - korytkach - Przewód YDY 450/750V 3x1,5·mm2 | m | 1536 |  | 1 |  | 0
727 |  |  | KNNR 5/205/1 | Przewody kabelkowe układane - p/t - rurach - korytkach - Przewód YDY 450/750V 3x2,5·mm2 | m | 917 |  | 1 |  | 0
728 |  |  | KNNR 5/205/1 | Przewody kabelkowe układane - p/t - rurach - korytkach - Przewód YDY 450/750V 4x1,5·mm2 | m | 318 |  | 1 |  | 0
729 |  |  | KNNR 5/205/2 | Przewody kabelkowe układane - p/t - rurach - korytkach - Przewód YDY 450/750V 5x2,5·mm2 | m | 73 |  | 1 |  | 0
730 |  |  | KNNR 5/205/3 | Przewody kabelkowe układane - p/t - rurach - korytkach - Przewód YDY 450/750V 5x4,0·mm2 | m | 99 |  | 1 |  | 0
731 |  |  | KNNR 5/205/3 | Przewody kabelkowe układane - p/t - rurach - korytkach - Przewód YDY 450/750V 5x6,0·mm2 | m | 45 |  | 1 |  | 0
732 |  |  | KNNR 5/205/2 | Przewody kabelkowe układane - p/t - rurach - korytkach - Kabel YKY 0,6/1kV 2x1,5·mm2 RE | m | 27 |  | 1 |  | 0
733 |  |  | KNNR 5/205/2 | Przewody kabelkowe układane - p/t - rurach - korytkach - Kabel YKY 0,6/1kV 4x1,5·mm2 RE | m | 146 |  | 1 |  | 0
734 |  |  | KNNR 5/205/2 | Przewody kabelkowe układane - p/t - rurach - korytkach - Kabel YKY 0,6/1kV 3x4,0·mm2 RE | m | 85 |  | 1 |  | 0
735 |  |  | KNNR 5/205/2 | Przewody kabelkowe układane - p/t - rurach - korytkach - Kabel YKY 0,6/1kV 3x6,0·mm2 RE | m | 28 |  | 1 |  | 0
736 |  |  | KNNR 5/1208/1 | Zaprawianie bruzd, bruzda szerokości do 25·mm | m | 987 |  | 1 |  | 0
737 |  |  | KNNR 5/601/1 (2) | Przewody instalacji odgromowej, przewody nienaprężane poziome mocowane na wspornikach - Pręty stalowe ocynkowane 8mm | m | 62 |  | 1 |  | 0
738 |  |  | KNNR 5/101/6 (4) | Rury winidurowe układane p.t. w gotowych bruzdach, podłoże inne niż betonowe, Fi·28 | m | 72 |  | 1 |  | 0
739 |  |  | KNRW 508/204/4 | PA Pręty stalowe ocynkowane 8mm w rurach | m | 72 |  | 1 |  | 0
740 |  |  | KNNR 5/609/3 | Zwody pionowe instalacji odgromowej - Iglica odgromowa wysokości 4m | szt | 3 |  | 1 |  | 0
741 |  |  | KNR 508/618/1 | Łączenie pręta o średnicy do 10·mm na dachu za pomocą złączy skręcanych, uniwersalnych krzyżowych | szt | 14 |  | 1 |  | 0
742 |  |  | KNNR 5/605/2 | Uziomy powierzchniowe poziome - Bednarka ocynkowana St0S 30x4·mm | m | 89 |  | 1 |  | 0
743 |  |  | KNNR 5/611/1 | Łączenie przewodów instalacji odgromowej lub przewodów wyrównawczych, w wykopie, bednarka do 120·mm2 | szt | 6 |  | 1 |  | 0
744 |  |  | KNR 508/802/7 | Mechaniczne wykonanie ślepych otworów i wnęk w cegle, objętość do 1.00·dm3 | szt | 6 |  | 1 |  | 0
745 |  |  | KNR 508/402/1 | Mocowanie aparatów na gotowym podłożu - Skrzynka złącza kontrolnego | szt | 6 |  | 1 |  | 0
746 |  |  | KNNR 5/612/6 | Złącza rynnowe, naprężające i kontrolne w instalacji odgromowej lub przewodach wyrównawczych, złącze kontrolne, połączenie pręt-płaskownik | szt | 6 |  | 1 |  | 0
747 |  |  | KNNR 5/1207/5 | Wykucie bruzd dla przewodów wtynkowych i rur o średnicy do 47·mm, bruzdy dla rur RKLG15 | m | 122 |  | 1 |  | 0
748 |  |  | KNNR 5/102/5 | Rury winidurowe karbowane (giętkie) układane p.t. w gotowych bruzdach, podłoże inne niż betonowe, do Fi 15·mm | m | 122 |  | 1 |  | 0
749 |  |  | KNNR 5/201/3 | Przewody izolowane 1-żyłowe wciągane do rur, Przewód DY 450/750V 1x4,0·mm2 | m | 122 |  | 1 |  | 0
750 |  |  | KNNR 5/613/1 | Montaż uchwytu uziemiającego, skręcanego, na rurze Fi do 30·mm | szt | 12 |  | 1 |  | 0
751 |  |  | KNNR 5/602/2 | Przewody uziemiające i wyrównawcze w budynkach, przewód mocowany na wspornikach ściennych, Bednarka ocynkowana St0S 30x4·mm | m | 95 |  | 1 |  | 0
752 |  |  | KNR 1326/406/6 | Ręczne malowanie bednarki uziemiającej o szerokości do 50 mm - kolory żółty i zielony | m | 95 |  | 1 |  | 0
753 |  |  | KNNR 5/1208/1 | Zaprawianie bruzd, bruzda szerokości do 25·mm | m | 122 |  | 1 |  | 0
3.4.4 |  |  | Element | Instalacja elektryczna - szkoła "0" - osprzęt i oprawy oświetleniowe oraz pomiary | [5 empty] | 0
754 |  |  | KNNR 5/502/3 | Oprawa LugStar PRO LED 25W 76° 3000K | kpl | 44 |  | 1 |  | 0
755 |  |  | KNNR 5/502/3 | Oprawa Pico R LED 16W 4000K IP65 | kpl | 43 |  | 1 |  | 0
756 |  |  | KNNR 5/502/3 | Oprawa LedClassic ECO LED 37W 3000K | kpl | 36 |  | 1 |  | 0
757 |  |  | KNNR 5/502/3 | Oprawa LedClassic ECO LED 41W 3000K | kpl | 6 |  | 1 |  | 0
758 |  |  | KNNR 5/502/3 | Oprawa Atlantyk Strong LED 61W 4000K | kpl | 3 |  | 1 |  | 0
759 |  |  | KNNR 5/502/3 | Oprawa Atlantyk Strong LED 45W 4000K | kpl | 1 |  | 1 |  | 0
760 |  |  | KNNR 5/502/2 | Oprawa Rino pt LED 3W Open 1h auto-test jednozadaniowa | kpl | 13 |  | 1 |  | 0
761 |  |  | KNNR 5/502/2 | Oprawa iTech nt LED 3W Open 1h auto-test jednozadaniowa | kpl | 2 |  | 1 |  | 0
762 |  |  | KNNR 5/502/2 | Oprawa Ontec S Cold LED 2W IP65 3h auto-test jednozadaniowa, bez piktogramu | kpl | 6 |  | 1 |  | 0
763 |  |  | KNNR 5/502/2 | Oprawa Ontec PP LED 2W 3h auto-test jednozadaniowa, dwustronna | kpl | 8 |  | 1 |  | 0
764 |  |  | KNNR 5/502/2 | Oprawa Pico S LED 16W 3000K IP65 | kpl | 9 |  | 1 |  | 0
765 |  |  | KNNR 5/502/2 | Oprawa Berenique LED 15W 1350lm 45° | kpl | 2 |  | 1 |  | 0
766 |  |  | KNNR 5/302/5 (1) | Puszki instalacyjne podtynkowe, Fi·80, 3-otworowe, z pierścieniem odgałęźnym | szt | 55 |  | 1 |  | 0
767 |  |  | KNNR 5/308/2 | Gniazda instalacyjne wtyczkowe ze stykiem ochronnym, pt, Gniazdo 230V L+N+PE 16A | szt | 3 |  | 1 |  | 0
768 |  |  | KNNR 5/308/3 | Gniazda instalacyjne wtyczkowe ze stykiem ochronnym, pt, Gniazdo 230V L+N+PE 16A podwójne | szt | 40 |  | 1 |  | 0
769 |  |  | KNNR 5/306/2 (2) | Łącznik pt 10A 230V światło-dzwonek | szt | 8 |  | 1 |  | 0
770 |  |  | KNNR 5/306/2 (1) | Łącznik pt 10A 230V 1-biegunowy | szt | 18 |  | 1 |  | 0
771 |  |  | KNNR 5/306/3 | Łącznik pt 10A 230V świecznikowy | szt | 8 |  | 1 |  | 0
772 |  |  | KNNR 5/306/4 (1) | Łącznik pt 10A 230V schodowy | szt | 4 |  | 1 |  | 0
773 |  |  | KNNR 5/406/1 | Aparaty elektryczne, Czujnik ruchu 10m 180 stopni z przekaźnikiem czasowym | szt | 4 |  | 1 |  | 0
774 |  |  | KNP 1813/1301/1 | Rozdzielnice prądu zmiennego lub stałego - sprawdzenie i pomiar | szt | 3 |  | 1 |  | 0
775 |  |  | KNNR 5/1301/2 | Sprawdzenie i pomiar obwodu elektrycznego nn, obwód 3-fazowy | pomiar | 11 |  | 1 |  | 0
776 |  |  | KNNR 5/1301/1 | Sprawdzenie i pomiar obwodu elektrycznego nn, obwód 1-fazowy | pomiar | 46 |  | 1 |  | 0
777 |  |  | KNNR 5/1304/1 | Badania i pomiary instalacji uziemiającej, piorunochronnej i skuteczności zerowania, uziemienie ochronne lub robocze, pomiar pierwszy | szt | 1 |  | 1 |  | 0
778 |  |  | KNNR 5/1304/2 | Badania i pomiary instalacji uziemiającej, piorunochronnej i skuteczności zerowania, uziemienie ochronne lub robocze, pomiar każdy następny | szt | 5 |  | 1 |  | 0
779 |  |  | KNNR 5/1304/3 | Badania i pomiary instalacji uziemiającej, piorunochronnej i skuteczności zerowania, instalacja odgromowa, pomiar pierwszy | szt | 1 |  | 1 |  | 0
780 |  |  | KNNR 5/1304/4 | Badania i pomiary instalacji uziemiającej, piorunochronnej i skuteczności zerowania, instalacja odgromowa, pomiar każdy następny | szt | 5 |  | 1 |  | 0
781 |  |  | KNNR 5/1304/5 | Badania i pomiary instalacji uziemiającej, piorunochronnej i skuteczności zerowania, skuteczność zerowania, pomiar pierwszy | szt | 1 |  | 1 |  | 0
782 |  |  | KNNR 5/1304/6 | Badania i pomiary instalacji uziemiającej, piorunochronnej i skuteczności zerowania, skuteczność zerowania, pomiar każdy następny | szt | 274 |  | 1 |  | 0
783 |  |  | KNNR 5/1305/1 | Sprawdzenie samoczynnego wyłączania zasilania, działanie wyłącznika różnicowoprądowego, próba pierwsza | próba | 1 |  | 1 |  | 0
784 |  |  | KNNR 5/1305/2 | Sprawdzenie samoczynnego wyłączania zasilania, działanie wyłącznika różnicowoprądowego, próba każda następna | próba | 9 |  | 1 |  | 0
785 |  |  | KNNRW 9/1201/2 | Pomiar natężenia oświetlenia wnętrz, na wyznaczonych punktach pomiarowych płaszczyzny roboczej - pomiar pierwszy | punkt | 1 |  | 1 |  | 0
786 |  |  | KNNRW 9/1201/3 | Pomiar natężenia oświetlenia wnętrz, na wyznaczonych punktach pomiarowych płaszczyzny roboczej - każdy następny pomiar w pomieszczeniu | punkt | 32 |  | 1 |  | 0
3.5 |  |  | Grupa | Instalacje słaboprądowe - Szkoła | [5 empty] | 0
3.5.1 |  |  | Element | INSTALACJA TELEFONICZNA i OKABLOWANIA STRUKTURALNEGO | [5 empty] | 0
787 |  |  | ATU 14/110/1 | Szafa dystrybucyjna GPD: Szafa ramowa stojąca SRS, 24U, 600/600/1195, szer./gł./wys. mm. drzwi blacha/szkło, RAL 7035 Przełącznica światłowodowa wysuwalna Dr@kom 1U/19" "Veni" Płyta czołowa 1U 24xSC simplex/ LCD RAL 7021 "Veni" Organizator kabli 19" - z plastikowymi uszami RAL 7021 czarny 1U 11140742 19" Patch Panel Dr@kom niewyposażony na 24xRJ45, ekranowany 24*Moduł Key-Stone Dr@kom, RJ45, nieekranowany, Kat.6, beznarzędziowy 19" Patch Panel Dr@kom niewyposażony na 24xRJ45, ekranowany 24*Moduł Key-Stone Dr@kom, RJ45, nieekranowany, Kat.6, beznarzędziowy Organizator kabli 19" - z plastikowymi uszami RAL 7021 czarny 1U 11140742 19" Patch Panel Dr@kom niewyposażony na 24xRJ45, ekranowany 24*Moduł Key-Stone Dr@kom, RJ45, nieekranowany, Kat.6, beznarzędziowy Organizator kabli 19" - z plastikowymi uszami RAL 7021 czarny 1U 11140742 Organizator kabli 19" - z plastikowymi uszami RAL 7021 czarny 1U 11140742 Organizator kabli 19" - z plastikowymi uszami RAL 7021 czarny 1U 11140742 Listwa zasilająca Dr@kom 19" 9xNFC61(bolec), wtyk DIN49441, kontrolka LED 1134L030.09-1 Komplet kabli krosowych | kpl | 0.5 |  | 1 |  | 0 |  |  |  | 6569 9 942-81 Szafa serwerowa C&C, 42U, 800/1000/2150, nośność 600kg RAL 9005 szt. 3 6569 9 121-81 Cokół 800x1000, wys. 120mm (z przeciwwagą) szt. 3 6569 9 051-05 Zestaw do łączenia szaf szt. 2 6569 9 004-01 Panel wentylacyjny 4-went. (z termostatem) szt. 3 6620 2 077-51 Listwa zasilająca 9-portowa z bolcem szt. 3 6812 7 000-44 Wieszak kablowy 40x40 szt. 30 6812 1 900-14 Panel porządkujący C&C 19"/1U szt. 10 7022 1 056-24 Panel rozdzielczy kat.6 19"/1U-24*RJ-KM8 UTP 568A/B szt. 11 6830 3 800-21 Kabel krosowy Class6Patch kat.6 UTP PVC 2,1m szt. 240 7033 1 080-00 Panel 19"/1U plastic SC duplex pusty szt. 1 6824 2 273-13 Gniazdo SC/UPC duplex SM Standard szt. 6 6824 2 273-14 Gniazdo SC/UPC duplex MM Standard szt. 6 7033 2 018-00 Uchwyt na spawy (4 włókna) szt. 6 6800 2 033-25 Osłona termiczna spawów szt. 24 7006 1 210-21 Pigtail SM SC/PC 9/125µm kabel 2,8mm 1m szt. 12 7006 9 210-11 Pigtail MM OM3 SC 1m szt. 12 7033 1 080-00 Panel 19"/1U plastic SC duplex pusty szt. 1 6824 2 273-13 Gniazdo SC/UPC duplex SM Standard szt. 6 6824 2 273-14 Gniazdo SC/UPC duplex MM Standard szt. 6 7033 2 018-00 Uchwyt na spawy (4 włókna) szt. 6 6800 2 033-25 Osłona termiczna spawów szt. 24 7006 1 210-21 Pigtail SM SC/PC 9/125µm kabel 2,8mm 1m szt. 12 7006 9 210-11 Pigtail MM OM3 SC 1m szt. 12 7033 1 080-00 Panel 19"/1U plastic SC duplex pusty szt. 3 6824 2 273-13 Gniazdo SC/UPC duplex SM Standard szt. 9 6824 2 273-14 Gniazdo SC/UPC duplex MM Standard szt. 9 7033 2 018-00 Uchwyt na spawy (4 włókna) szt. 9 6800 2 033-25 Osłona termiczna spawów szt. 36 7006 1 210-21 Pigtail SM SC/PC 9/125µm kabel 2,8mm 1m szt. 18 7006 9 210-11 Pigtail MM OM3 SC 1m szt. 18
788 |  |  | AT 14/110/7 | Montaż wyposażenia szafy - Przełącznik GigabitEthernet CISCO 2960G 24-porty (20x10/100/1000, 4xSFP/RJ45 | kpl | 0.5 |  | 1 |  | 0
789 |  |  | AT 14/110/7 | Montaż wyposażenia szafy - Przełącznik GigabitEthernet CISCO 2960G 24-porty (20x10/100/1000, 4xSFP/RJ45 | kpl | 0.5 |  | 1 |  | 0
790 |  |  | AT 14/110/7 | Punkt dostępowy WiFi 802.11a/b/g CISCO AP1242AG-E-K9 z anteną sufitową 2,4GHz ANT-5959 | kpl | 0.5 |  | 1 |  | 0
791 |  |  | # Kalkulacja indywidualna | Centrala telefoniczna ALCATEL OMNIPCX Enterprise | kpl | 0.5 |  | 1 |  | 0
792 |  |  | KNNR 5/404/6 | Przełącznica światłowodowa | szt | 0.5 |  | 1 |  | 0
793 |  |  | KNNR 5/404/6 | Przełącznica telefoniczna | szt | 0.5 |  | 1 |  | 0
794 |  |  | KNNR 5/301/11 | Przygotowanie podłoża pod osprzęt instalacyjny, ślepe otwory pod mocowanie na zaprawie cementowej lub gipsowej, w cegle | szt | 18 |  | 1 |  | 0
795 |  |  | KNNR 5/302/1 | Puszki instalacyjne podtynkowe, Fi·60, pojedyncze | szt | 18 |  | 1 |  | 0
796 |  |  | KNNR 5/308/2 | Gniazdo 1xRJ-45 kat. 6 | szt | 11 |  | 1 |  | 0
797 |  |  | KNNR 5/308/2 | Gniazdo 2xRJ-45 kat. 6 | szt | 7 |  | 1 |  | 0
798 |  |  | KNNR 5/212/1 | Przewody kabelkowe układane w listwach i kanałach elektroinstalacyjnych - Przewód światłowodowy wielomodowy | m | 15 |  | 1 |  | 0
799 |  |  | KNNR 5/212/1 | Przewody kabelkowe układane w listwach i kanałach elektroinstalacyjnych - Przewód YTKSY 15x4x0,5mm2 | m | 15 |  | 1 |  | 0
800 |  |  | KNR 403/1001/13 | Wykucie bruzd dla rur RIP16, RIS16, RL22 ręcznie, podłoże: cegła | m | 1170 |  | 1 |  | 0
801 |  |  | KNNR 5/102/5 | Rury winidurowe karbowane (giętkie) układane p.t. w gotowych bruzdach, podłoże inne niż betonowe, do Fi 16·mm | m | 1170 |  | 1 |  | 0
802 |  |  | KNR 403/1012/1 | Zaprawianie bruzd, o szerokości do 25·mm | m | 1170 |  | 1 |  | 0
803 |  |  | KNNR 5/212/1 | Przewody kabelkowe układane w rurach i kanałach elektroinstalacyjnych, Przewód UTP 4x2x0,5 kat. 6 | m | 1625 |  | 1 |  | 0
804 |  |  | KNR 505/209/1 | Krosowanie obwodów - gniazda RJ-45 | szt | 25 |  | 1 |  | 0
805 |  |  | KNR 505/209/1 | Krosowanie obwodów - panel krosowy RJ-45 | szt | 25 |  | 1 |  | 0
806 |  |  | ATU 14/111/1 | Wykonanie pomiarów torów transmisyjnych zgodnie z wymaganiami, wykonanie 1 pomiaru | pomiar | 26 |  | 1 |  | 0
3.5.2 |  |  | Element | INSTALACJA TELEWIZJI DOZOROWEJ | [5 empty] | 0
807 |  |  | AL 1/501/2 | Kamera kolorowa 480 TVL 1/3” 0,05Lux 12V DC lub 24V AC, 230VAC | szt | 6.5 |  | 1 |  | 0
808 |  |  | AL 1/505/1 | Montaż elementów systemu TV - Obiektyw 3,5 - 8mm, 1/3" AutoIris, IR, DC, F1.0 | szt | 6 |  | 1 |  | 0
809 |  |  | AL 1/505/2 | Montaż elementów systemu TV - Obudowa zewnętrzna 300mm z daszkiem i grzałką 230VAC | szt | 6.5 |  | 1 |  | 0
810 |  |  | AL 1/505/3 | Montaż elementów systemu TV - Uchwyt zewnętrzny do obudów | szt | 6 |  | 1 |  | 0
811 |  |  | AL 1/501/1 (1) | Kamera kolorowa wewnętrzna kopułkowa 480 TVL 1/3” 0,05Lux 12V DC lub 24V AC, 230VAC | szt | 8 |  | 1 |  | 0
812 |  |  | AL 1/503/4 | Montaż elementów systemu telewizji użytkowej - Rejestrator cyfrowy, video/audio, 16 wejść video, 16 x wyjścia; Ethernet, RS-232, kompresja H.264, wyświetlanie 704x576, 400 kl/s, 25 kl/s w czasie rzeczywistym dla każdej z kamer, nagrywanie 400 kl/s dla wszystkich kamer, 4wejścia / 2 wyjścia audio, wersja sieciowa, 16x alarm wejściowy/ 4x alarm wyjsciowy, POS/ATM, dysk twardy 1 TB, nagrywarka DVD | szt | 1 |  | 1 |  | 0
813 |  |  | AL 1/112/8 (1) | Montaż zasilacza (do 12V DC), Zasilacz kamer wewnętrznych 12V/6A | szt | 0.5 |  | 1 |  | 0
814 |  |  | AL 1/501/3 | Montaż elementów systemu telewizji użytkowej - Monitor LED 20'' rozdzielczość 1920x1200 | szt | 0.5 |  | 1 |  | 0
815 |  |  | KNR 401/208/2 | Przebicie otworów w elementach z betonu o powierzchni do 0,05·m2, beton żwirowy, grubość do 20·cm | szt | 5.5 |  | 1 |  | 0
816 |  |  | KNNR 3/303/1 | Przebicia w ścianach z cegły, na zaprawie wapiennej lub cementowo-wapiennej | m3 | 0.26 |  | 1 |  | 0
817 |  |  | KNR 403/1001/13 | Wykucie bruzd dla rur RIP16, RIS16, RL22 ręcznie, podłoże: cegła | m | 812 |  | 1 |  | 0
818 |  |  | KNNR 5/102/5 | Rury winidurowe karbowane (giętkie) układane p.t. w gotowych bruzdach, podłoże inne niż betonowe, do Fi 18·mm | m | 812 |  | 1 |  | 0
819 |  |  | KNR 403/1012/2 | Zaprawianie bruzd, o szerokości do 50·mm | m | 812 |  | 1 |  | 0
820 |  |  | KNNR 5/212/1 | Przewody kabelkowe układane w rurach i kanałach elektroinstalacyjnych - Przewód koncentryczny RG-59 | m | 812 |  | 1 |  | 0
821 |  |  | KNNR 5/212/1 | Przewody kabelkowe układane w rurach i kanałach elektroinstalacyjnych - Przewód OMY 3x1,5·mm2 | m | 812 |  | 1 |  | 0
822 |  |  | KNR 506/707/2 | Zarabianie i podłączanie kabli do gniazd współosiowych - Wtyk BNC 75 zaciskany na kabel RG-59 | szt | 28 |  | 1 |  | 0
823 |  |  | KNNR 5/1203/8 | Podłączenie przewodów pod zaciski lub bolce, przewód kabelkowy do 2,5·mm2 | szt | 84 |  | 1 |  | 0
824 |  |  | AL 1/506/1 | Uruchomienie systemu CCTV, linia transmisji wizji | szt | 14 |  | 1 |  | 0
3.5.3 |  |  | Element | INSTALACJA ODDYMIANIA KLATEK SCHODOWYCH | [5 empty] | 0
825 |  |  | KNR 506/1601/2 | Centrala oddymiania UCS4000 z zasilaniem awaryjnym | szt | 1 |  | 1 |  | 0
826 |  |  | AL 1/403/2 | Montaż gniazd pożarowych, Gniazdo czujki | szt | 4 |  | 1 |  | 0
827 |  |  | AL 1/401/1 | Montaż czujek pożarowych, Optyczna czujka dymu z obustronnym izolatorem zwarć | szt | 4 |  | 1 |  | 0
828 |  |  | KNR 506/1612/7 | Przycisk przewietrzania WPT-10 | szt | 2 |  | 1 |  | 0
829 |  |  | KNR 506/1612/7 | Przycisk oddymiania PO-63 | szt | 2 |  | 1 |  | 0
830 |  |  | KNR 708/301/2 | Układ sterowania elektrycznego, Siłownik do klapy oddymiającej | układ | 9 |  | 1 |  | 0
831 |  |  | KNR 708/301/2 | Układ sterowania elektrycznego, Siłownik do drzwi | układ | 6 |  | 1 |  | 0
832 |  |  | KNR 401/208/2 | Przebicie otworów w elementach z betonu o powierzchni do 0,05·m2, beton żwirowy, grubość do 20·cm | szt | 4 |  | 1 |  | 0
833 |  |  | KNNR 3/303/1 | Przebicia w ścianach z cegły, na zaprawie wapiennej lub cementowo-wapiennej | m3 | 0.17 |  | 1 |  | 0
834 |  |  | KNR 403/1001/13 | Wykucie bruzd dla rur RKLV 18 ręcznie, podłoże: cegła | m | 269 |  | 1 |  | 0
835 |  |  | KNNR 5/102/5 | Rury winidurowe karbowane (giętkie) układane p.t. w gotowych bruzdach Fi 18·mm | m | 269 |  | 1 |  | 0
836 |  |  | KNR 403/1012/1 | Zaprawianie bruzd, o szerokości do 25·mm | m | 269 |  | 1 |  | 0
837 |  |  | KNNR 5/212/1 | Przewody kabelkowe układane w rurach i kanałach elektroinstalacyjnych, Przewód HDGS 3x1,5 mm2 | m | 213 |  | 1 |  | 0
838 |  |  | KNNR 5/212/1 | Przewody kabelkowe układane w rurach i kanałach elektroinstalacyjnych, Przewód YnTKSYekw 1x2x0,8mm2 | m | 22 |  | 1 |  | 0
839 |  |  | KNNR 5/212/1 | Przewody kabelkowe układane w rurach i kanałach elektroinstalacyjnych, Przewód YnTKSYekw 4x2x0,8mm2 | m | 34 |  | 1 |  | 0
840 |  |  | KNR 506/705/4 | Zarabianie i podłączanie kabli wielożyłowych do 10 przewodów | szt | 28 |  | 1 |  | 0
841 |  |  | KNR 506/1614/4 | Sprawdzenie i uruchomienie linii dozorowych | szt | 1 |  | 1 |  | 0
3.5.4 |  |  | Element | INSTALACJA SYGNALIZACJI WŁAMANIOWEJ | [5 empty] | 0
842 |  |  | AL 1/101/3 | Montaż kompaktowej centrali alarmowej - Centrali alarmowa INTEGRA 128 Plus kompletna z zasilaniem | kpl | 0.5 |  | 1 |  | 0
843 |  |  | AL 1/104/2 | Montaż dodatkowej karty funkcyjnej adresowej - Ekspander 8 wejść | szt | 2.5 |  | 1 |  | 0
844 |  |  | AL 1/104/2 | Montaż dodatkowej karty funkcyjnej adresowej - Ekspander 8 wyjść | szt | 1 |  | 1 |  | 0
845 |  |  | AL 1/111/2 | Montaż elementów obsługowych - Manipulator LCD | szt | 1 |  | 1 |  | 0
846 |  |  | AL 1/201/5 (1) | Montaż czujki ruchu - Cyfrowa czujka ruchu PIR | szt | 14 |  | 1 |  | 0
847 |  |  | AL 1/203/2 (1) | Montaż czujki otwarcia, kontaktronowa wpuszczana | szt | 8 |  | 1 |  | 0
848 |  |  | AL 1/108/1 (1) | Montaż sygnalizatora - Sygnalizator akustyczno-optyczny wewnętrzny | szt | 2 |  | 1 |  | 0
849 |  |  | AL 1/108/5 (1) | Montaż sygnalizatora - Sygnalizator akustyczno-optyczny zewnętrzny | szt | 2.5 |  | 1 |  | 0
850 |  |  | KNR 401/208/2 | Przebicie otworów w elementach z betonu o powierzchni do 0,05·m2, beton żwirowy, grubość do 20·cm | szt | 8.5 |  | 1 |  | 0
851 |  |  | KNNR 3/303/1 | Przebicia w ścianach z cegły, na zaprawie wapiennej lub cementowo-wapiennej | m3 | 0.925 |  | 1 |  | 0
852 |  |  | KNR 403/1001/13 | Wykucie bruzd dla rur RIP16, RIS16, RL22 ręcznie, podłoże: cegła | m | 1445 |  | 1 |  | 0
853 |  |  | KNNR 5/103/1 (1) | Rura instalacyjna typ RLHF 16 na uchwytach i w bruzdach | m | 1225 |  | 1 |  | 0
854 |  |  | KNNR 5/212/1 | Przewody kabelkowe układane w rurach - Przewód YTDY 8x0,80·mm2 | m | 193.5 |  | 1 |  | 0
855 |  |  | KNNR 5/212/1 | Przewody kabelkowe układane w rurach - Przewód YTDY 6x0,50·mm2 | m | 575 |  | 1 |  | 0
856 |  |  | KNNR 5/212/1 | Przewody kabelkowe układane w rurach - Przewód YTDY 4x0,50·mm2 | m | 406 |  | 1 |  | 0
857 |  |  | KNR 403/1012/1 | Zaprawianie bruzd, o szerokości do 25·mm | m | 975 |  | 1 |  | 0
858 |  |  | KNR 506/705/4 | Zarabianie i podłączanie kabli wielożyłowych do 10 przewodów | szt | 31.5 |  | 1 |  | 0
859 |  |  | AL 1/601/2 (1) | Przygotowanie i testowanie oprogramowania systemu SSWiN | szt | 0.5 |  | 1 |  | 0
860 |  |  | AL 1/604/2 (1) | Praca próbna i testowanie systemu SSWiN | szt | 0.5 |  | 1 |  | 0
3.5.5 |  |  | Element | INSTALACJA BMS | [5 empty] | 0
861 |  |  | AL 1/701/1 | 1 Kompletny komputer klasy PC - (podstawowe parametry: pamięć operacyjna 8 GB DDR3, 2 x dysk twardy 1TGB, procesor Intel® Core™ i7, katra sieciowa) 2 Monitor LCD - 19", Drukarka kolorowa, Mysz, Klawiatura 3 System operacyjny Windows 8, Pakiet programów Microsoft Office 4 Licencja na stację operatorską 5 UPS - podtrzymanie 15 minut, pobór mocy 1kW | kpl | 0.5 |  | 1 |  | 0
862 |  |  | KNR 708/701/1 | Szafy, tablice pomiarowe, regulacyjne i sterownicze, Szafa sterownicza centrali wentylacyjnej ze sterownikiem programowalnym | kpl | 3.5 |  | 1 |  | 0
863 |  |  | AL 1/302/1 (1) | Sterownik swobodnie programowalny XENTA + I/O + LON z oprogramowaniem | kpl | 2 |  | 1 |  | 0
864 |  |  | KNR 708/104/3 | Układ do pomiarów parametrów chemicznych wilgotności lub stężenia gazu - Kanałowy czujnik CO2 | układ | 2 |  | 1 |  | 0
865 |  |  | KNR 708/102/3 | Układ pomiarowy zdalny z zastosowaniem czujnika termometru oporowego - Czujnik temperatury | układ | 2 |  | 1 |  | 0
866 |  |  | KNNR 3/303/1 | Przebicia w ścianach z cegły, na zaprawie wapiennej lub cementowo-wapiennej | m3 | 0.275 |  | 1 |  | 0
867 |  |  | KNR 401/208/2 | Przebicie otworów w elementach z betonu o powierzchni do 0,05·m2, beton żwirowy, grubość do 20·cm | szt | 8.5 |  | 1 |  | 0
868 |  |  | KNNR 5/1201/1 | Osadzenie w podłożu kołków, plastykowych rozporowych, ściana lub strop | szt | 329 |  | 1 |  | 0
869 |  |  | KNNR 5/1101/2 | Konstrukcje wsporcze przykręcane, masa do 1·kg, 2 mocowania | szt | 164.5 |  | 1 |  | 0
870 |  |  | KNNR 5/1105/8 | Montaż korytek typu "U575", przykręcenie do gotowych otworów, Korytko K-200 | m | 6 |  | 1 |  | 0
871 |  |  | KNNR 5/1105/7 | Montaż korytek typu "U575", przykręcenie do gotowych otworów, Korytko K-100 | m | 158.5 |  | 1 |  | 0
872 |  |  | KNNR 5/103/2 (2) | Rury winidurowe układane n.t., podłoże betonowe, Fi·22 | m | 29 |  | 1 |  | 0
873 |  |  | KNNR 5/212/1 | Przewody kabelkowe układane w listwach i kanałach elektroinstalacyjnych, Przewód Belden 8741 2x1mm2 | m | 650 |  | 1 |  | 0
874 |  |  | KNNR 5/212/1 | Przewody kabelkowe układane w listwach i kanałach elektroinstalacyjnych, Przewód LIYCY 2x2x0,75mm2 | m | 475 |  | 1 |  | 0
875 |  |  | KNNR 5/212/1 | Przewody kabelkowe układane w listwach i kanałach elektroinstalacyjnych, Przewód FTP 4x2x0,5 kat. 5+ | m | 52.5 |  | 1 |  | 0
876 |  |  | KNNR 5/727/3 | Obróbka kabli sygnalizacyjnych i sterowniczych wielożyłowych, kabel do 8-żyłowy | szt | 105 |  | 1 |  | 0
877 |  |  | KNNR 5/1302/5 | Badanie linii kablowej średniego napięcia, niskiego napięcia i sterowniczej, kabel sygnalizacyjny, do 8-żyłowy | odcinek | 52.5 |  | 1 |  | 0
878 |  |  | KNP 1813/1301/1 | Rozdzielnice prądu zmiennego lub stałego do 5 pól - sprawdzenie i pomiar | szt | 3.5 |  | 1 |  | 0
879 |  |  | # Kalkulacja indywidualna | Praca próbna i rozruch automatyki wentylacji, klimatyzacji i ogrzewania obiektu | kpl | 0.5 |  | 1 |  | 0
880 |  |  | AL 1/306/3 | Uruchomienie systemu BMS (przez analogię) | szt | 0.5 |  | 1 |  | 0
3.6 |  |  | Grupa | Instalacje słaboprądowe - szkoła "0" | [5 empty] | 0
3.6.1 |  |  | Element | INSTALACJA TELEFONICZNA i OKABLOWANIA STRUKTURALNEGO | [5 empty] | 0
881 |  |  | ATU 14/110/1 | Szafa dystrybucyjna GPD: Szafa ramowa stojąca SRS, 24U, 600/600/1195, szer./gł./wys. mm. drzwi blacha/szkło, RAL 7035 Przełącznica światłowodowa wysuwalna Dr@kom 1U/19" "Veni" Płyta czołowa 1U 24xSC simplex/ LCD RAL 7021 "Veni" Organizator kabli 19" - z plastikowymi uszami RAL 7021 czarny 1U 11140742 19" Patch Panel Dr@kom niewyposażony na 24xRJ45, ekranowany 24*Moduł Key-Stone Dr@kom, RJ45, nieekranowany, Kat.6, beznarzędziowy 19" Patch Panel Dr@kom niewyposażony na 24xRJ45, ekranowany 24*Moduł Key-Stone Dr@kom, RJ45, nieekranowany, Kat.6, beznarzędziowy Organizator kabli 19" - z plastikowymi uszami RAL 7021 czarny 1U 11140742 19" Patch Panel Dr@kom niewyposażony na 24xRJ45, ekranowany 24*Moduł Key-Stone Dr@kom, RJ45, nieekranowany, Kat.6, beznarzędziowy Organizator kabli 19" - z plastikowymi uszami RAL 7021 czarny 1U 11140742 Organizator kabli 19" - z plastikowymi uszami RAL 7021 czarny 1U 11140742 Organizator kabli 19" - z plastikowymi uszami RAL 7021 czarny 1U 11140742 Listwa zasilająca Dr@kom 19" 9xNFC61(bolec), wtyk DIN49441, kontrolka LED 1134L030.09-1 Komplet kabli krosowych | kpl | 0.3 |  | 1 |  | 0 |  |  |  | 6569 9 942-81 Szafa serwerowa C&C, 42U, 800/1000/2150, nośność 600kg RAL 9005 szt. 3 6569 9 121-81 Cokół 800x1000, wys. 120mm (z przeciwwagą) szt. 3 6569 9 051-05 Zestaw do łączenia szaf szt. 2 6569 9 004-01 Panel wentylacyjny 4-went. (z termostatem) szt. 3 6620 2 077-51 Listwa zasilająca 9-portowa z bolcem szt. 3 6812 7 000-44 Wieszak kablowy 40x40 szt. 30 6812 1 900-14 Panel porządkujący C&C 19"/1U szt. 10 7022 1 056-24 Panel rozdzielczy kat.6 19"/1U-24*RJ-KM8 UTP 568A/B szt. 11 6830 3 800-21 Kabel krosowy Class6Patch kat.6 UTP PVC 2,1m szt. 240 7033 1 080-00 Panel 19"/1U plastic SC duplex pusty szt. 1 6824 2 273-13 Gniazdo SC/UPC duplex SM Standard szt. 6 6824 2 273-14 Gniazdo SC/UPC duplex MM Standard szt. 6 7033 2 018-00 Uchwyt na spawy (4 włókna) szt. 6 6800 2 033-25 Osłona termiczna spawów szt. 24 7006 1 210-21 Pigtail SM SC/PC 9/125µm kabel 2,8mm 1m szt. 12 7006 9 210-11 Pigtail MM OM3 SC 1m szt. 12 7033 1 080-00 Panel 19"/1U plastic SC duplex pusty szt. 1 6824 2 273-13 Gniazdo SC/UPC duplex SM Standard szt. 6 6824 2 273-14 Gniazdo SC/UPC duplex MM Standard szt. 6 7033 2 018-00 Uchwyt na spawy (4 włókna) szt. 6 6800 2 033-25 Osłona termiczna spawów szt. 24 7006 1 210-21 Pigtail SM SC/PC 9/125µm kabel 2,8mm 1m szt. 12 7006 9 210-11 Pigtail MM OM3 SC 1m szt. 12 7033 1 080-00 Panel 19"/1U plastic SC duplex pusty szt. 3 6824 2 273-13 Gniazdo SC/UPC duplex SM Standard szt. 9 6824 2 273-14 Gniazdo SC/UPC duplex MM Standard szt. 9 7033 2 018-00 Uchwyt na spawy (4 włókna) szt. 9 6800 2 033-25 Osłona termiczna spawów szt. 36 7006 1 210-21 Pigtail SM SC/PC 9/125µm kabel 2,8mm 1m szt. 18 7006 9 210-11 Pigtail MM OM3 SC 1m szt. 18
882 |  |  | AT 14/110/7 | Montaż wyposażenia szafy - Przełącznik GigabitEthernet CISCO 2960G 24-porty (20x10/100/1000, 4xSFP/RJ45 | kpl | 0.3 |  | 1 |  | 0
883 |  |  | AT 14/110/7 | Montaż wyposażenia szafy - Przełącznik GigabitEthernet CISCO 2960G 24-porty (20x10/100/1000, 4xSFP/RJ45 | kpl | 0.3 |  | 1 |  | 0
884 |  |  | AT 14/110/7 | Punkt dostępowy WiFi 802.11a/b/g CISCO AP1242AG-E-K9 z anteną sufitową 2,4GHz ANT-5959 | kpl | 0.3 |  | 1 |  | 0
885 |  |  | # Kalkulacja indywidualna | Centrala telefoniczna ALCATEL OMNIPCX Enterprise | kpl | 0.3 |  | 1 |  | 0
886 |  |  | KNNR 5/404/6 | Przełącznica światłowodowa | szt | 0.3 |  | 1 |  | 0
887 |  |  | KNNR 5/404/6 | Przełącznica telefoniczna | szt | 0.3 |  | 1 |  | 0
888 |  |  | KNNR 5/301/11 | Przygotowanie podłoża pod osprzęt instalacyjny, ślepe otwory pod mocowanie na zaprawie cementowej lub gipsowej, w cegle | szt | 10.8 |  | 1 |  | 0
889 |  |  | KNNR 5/302/1 | Puszki instalacyjne podtynkowe, Fi·60, pojedyncze | szt | 10.8 |  | 1 |  | 0
890 |  |  | KNNR 5/308/2 | Gniazdo 1xRJ-45 kat. 6 | szt | 6 |  | 1 |  | 0
891 |  |  | KNNR 5/308/2 | Gniazdo 2xRJ-45 kat. 6 | szt | 3.6 |  | 1 |  | 0
892 |  |  | KNNR 5/212/1 | Przewody kabelkowe układane w listwach i kanałach elektroinstalacyjnych - Przewód światłowodowy wielomodowy | m | 9 |  | 1 |  | 0
893 |  |  | KNNR 5/212/1 | Przewody kabelkowe układane w listwach i kanałach elektroinstalacyjnych - Przewód YTKSY 15x4x0,5mm2 | m | 9 |  | 1 |  | 0
894 |  |  | KNR 403/1001/13 | Wykucie bruzd dla rur RIP16, RIS16, RL22 ręcznie, podłoże: cegła | m | 675 |  | 1 |  | 0
895 |  |  | KNNR 5/102/5 | Rury winidurowe karbowane (giętkie) układane p.t. w gotowych bruzdach, podłoże inne niż betonowe, do Fi 16·mm | m | 675 |  | 1 |  | 0
896 |  |  | KNR 403/1012/1 | Zaprawianie bruzd, o szerokości do 25·mm | m | 675 |  | 1 |  | 0
897 |  |  | KNNR 5/212/1 | Przewody kabelkowe układane w rurach i kanałach elektroinstalacyjnych, Przewód UTP 4x2x0,5 kat. 6 | m | 900 |  | 1 |  | 0
898 |  |  | KNR 505/209/1 | Krosowanie obwodów - gniazda RJ-45 | szt | 15 |  | 1 |  | 0
899 |  |  | KNR 505/209/1 | Krosowanie obwodów - panel krosowy RJ-45 | szt | 15 |  | 1 |  | 0
900 |  |  | ATU 14/111/1 | Wykonanie pomiarów torów transmisyjnych zgodnie z wymaganiami, wykonanie 1 pomiaru | pomiar | 15.6 |  | 1 |  | 0
3.6.2 |  |  | Element | INSTALACJA TELEWIZJI DOZOROWEJ | [5 empty] | 0
901 |  |  | AL 1/501/2 | Kamera kolorowa 480 TVL 1/3” 0,05Lux 12V DC lub 24V AC, 230VAC | szt | 3.3 |  | 1 |  | 0
902 |  |  | AL 1/505/1 | Montaż elementów systemu TV - Obiektyw 3,5 - 8mm, 1/3" AutoIris, IR, DC, F1.0 | szt | 3 |  | 1 |  | 0
903 |  |  | AL 1/505/2 | Montaż elementów systemu TV - Obudowa zewnętrzna 300mm z daszkiem i grzałką 230VAC | szt | 3 |  | 1 |  | 0
904 |  |  | AL 1/505/3 | Montaż elementów systemu TV - Uchwyt zewnętrzny do obudów | szt | 3 |  | 1 |  | 0
905 |  |  | AL 1/501/1 (1) | Kamera kolorowa wewnętrzna kopułkowa 480 TVL 1/3” 0,05Lux 12V DC lub 24V AC, 230VAC | szt | 4.2 |  | 1 |  | 0
906 |  |  | AL 1/503/4 | Montaż elementów systemu telewizji użytkowej - Rejestrator cyfrowy, video/audio, 16 wejść video, 16 x wyjścia; Ethernet, RS-232, kompresja H.264, wyświetlanie 704x576, 400 kl/s, 25 kl/s w czasie rzeczywistym dla każdej z kamer, nagrywanie 400 kl/s dla wszystkich kamer, 4wejścia / 2 wyjścia audio, wersja sieciowa, 16x alarm wejściowy/ 4x alarm wyjsciowy, POS/ATM, dysk twardy 1 TB, nagrywarka DVD | szt | 0.6 |  | 1 |  | 0
907 |  |  | AL 1/112/8 (1) | Montaż zasilacza (do 12V DC), Zasilacz kamer wewnętrznych 12V/6A | szt | 0.3 |  | 1 |  | 0
908 |  |  | AL 1/501/3 | Montaż elementów systemu telewizji użytkowej - Monitor LED 20'' rozdzielczość 1920x1200 | szt | 0.3 |  | 1 |  | 0
909 |  |  | KNR 401/208/2 | Przebicie otworów w elementach z betonu o powierzchni do 0,05·m2, beton żwirowy, grubość do 20·cm | szt | 3.3 |  | 1 |  | 0
910 |  |  | KNNR 3/303/1 | Przebicia w ścianach z cegły, na zaprawie wapiennej lub cementowo-wapiennej | m3 | 0.156 |  | 1 |  | 0
911 |  |  | KNR 403/1001/13 | Wykucie bruzd dla rur RIP16, RIS16, RL22 ręcznie, podłoże: cegła | m | 390 |  | 1 |  | 0
912 |  |  | KNNR 5/102/5 | Rury winidurowe karbowane (giętkie) układane p.t. w gotowych bruzdach, podłoże inne niż betonowe, do Fi 18·mm | m | 390 |  | 1 |  | 0
913 |  |  | KNR 403/1012/2 | Zaprawianie bruzd, o szerokości do 50·mm | m | 390 |  | 1 |  | 0
914 |  |  | KNNR 5/212/1 | Przewody kabelkowe układane w rurach i kanałach elektroinstalacyjnych - Przewód koncentryczny RG-59 | m | 375 |  | 1 |  | 0
915 |  |  | KNNR 5/212/1 | Przewody kabelkowe układane w rurach i kanałach elektroinstalacyjnych - Przewód OMY 3x1,5·mm2 | m | 375 |  | 1 |  | 0
916 |  |  | KNR 506/707/2 | Zarabianie i podłączanie kabli do gniazd współosiowych - Wtyk BNC 75 zaciskany na kabel RG-59 | szt | 16.8 |  | 1 |  | 0
917 |  |  | KNNR 5/1203/8 | Podłączenie przewodów pod zaciski lub bolce, przewód kabelkowy do 2,5·mm2 | szt | 50.4 |  | 1 |  | 0
918 |  |  | AL 1/506/1 | Uruchomienie systemu CCTV, linia transmisji wizji | szt | 7.2 |  | 1 |  | 0
3.6.3 |  |  | Element | INSTALACJA ODDYMIANIA KLATEK SCHODOWYCH | [5 empty] | 0
919 |  |  | KNR 506/1601/2 | Centrala oddymiania UCS4000 z zasilaniem awaryjnym | szt | 0.6 |  | 1 |  | 0
920 |  |  | AL 1/403/2 | Montaż gniazd pożarowych, Gniazdo czujki | szt | 2.4 |  | 1 |  | 0
921 |  |  | AL 1/401/1 | Montaż czujek pożarowych, Optyczna czujka dymu z obustronnym izolatorem zwarć | szt | 2.4 |  | 1 |  | 0
922 |  |  | KNR 506/1612/7 | Przycisk przewietrzania WPT-10 | szt | 1.2 |  | 1 |  | 0
923 |  |  | KNR 506/1612/7 | Przycisk oddymiania PO-63 | szt | 1.2 |  | 1 |  | 0
924 |  |  | KNR 708/301/2 | Układ sterowania elektrycznego, Siłownik do klapy oddymiającej | układ | 5.4 |  | 1 |  | 0
925 |  |  | KNR 708/301/2 | Układ sterowania elektrycznego, Siłownik do drzwi | układ | 3.6 |  | 1 |  | 0
926 |  |  | KNR 401/208/2 | Przebicie otworów w elementach z betonu o powierzchni do 0,05·m2, beton żwirowy, grubość do 20·cm | szt | 2.4 |  | 1 |  | 0
927 |  |  | KNNR 3/303/1 | Przebicia w ścianach z cegły, na zaprawie wapiennej lub cementowo-wapiennej | m3 | 0.102 |  | 1 |  | 0
928 |  |  | KNR 403/1001/13 | Wykucie bruzd dla rur RKLV 18 ręcznie, podłoże: cegła | m | 161.4 |  | 1 |  | 0
929 |  |  | KNNR 5/102/5 | Rury winidurowe karbowane (giętkie) układane p.t. w gotowych bruzdach Fi 18·mm | m | 161.4 |  | 1 |  | 0
930 |  |  | KNR 403/1012/1 | Zaprawianie bruzd, o szerokości do 25·mm | m | 161.4 |  | 1 |  | 0
931 |  |  | KNNR 5/212/1 | Przewody kabelkowe układane w rurach i kanałach elektroinstalacyjnych, Przewód HDGS 3x1,5 mm2 | m | 127.8 |  | 1 |  | 0
932 |  |  | KNNR 5/212/1 | Przewody kabelkowe układane w rurach i kanałach elektroinstalacyjnych, Przewód YnTKSYekw 1x2x0,8mm2 | m | 13.2 |  | 1 |  | 0
933 |  |  | KNNR 5/212/1 | Przewody kabelkowe układane w rurach i kanałach elektroinstalacyjnych, Przewód YnTKSYekw 4x2x0,8mm2 | m | 20.4 |  | 1 |  | 0
934 |  |  | KNR 506/705/4 | Zarabianie i podłączanie kabli wielożyłowych do 10 przewodów | szt | 16.8 |  | 1 |  | 0
935 |  |  | KNR 506/1614/4 | Sprawdzenie i uruchomienie linii dozorowych | szt | 0.6 |  | 1 |  | 0
3.6.4 |  |  | Element | INSTALACJA SYGNALIZACJI WŁAMANIOWEJ | [5 empty] | 0
936 |  |  | AL 1/101/3 | Montaż kompaktowej centrali alarmowej - Centrali alarmowa INTEGRA 128 Plus kompletna z zasilaniem | kpl | 0.3 |  | 1 |  | 0
937 |  |  | AL 1/104/2 | Montaż dodatkowej karty funkcyjnej adresowej - Ekspander 8 wejść | szt | 1.5 |  | 1 |  | 0
938 |  |  | AL 1/104/2 | Montaż dodatkowej karty funkcyjnej adresowej - Ekspander 8 wyjść | szt | 0.6 |  | 1 |  | 0
939 |  |  | AL 1/111/2 | Montaż elementów obsługowych - Manipulator LCD | szt | 0.6 |  | 1 |  | 0
940 |  |  | AL 1/201/5 (1) | Montaż czujki ruchu - Cyfrowa czujka ruchu PIR | szt | 9.6 |  | 1 |  | 0
941 |  |  | AL 1/203/2 (1) | Montaż czujki otwarcia, kontaktronowa wpuszczana | szt | 6 |  | 1 |  | 0
942 |  |  | AL 1/108/1 (1) | Montaż sygnalizatora - Sygnalizator akustyczno-optyczny wewnętrzny | szt | 2.1 |  | 1 |  | 0
943 |  |  | AL 1/108/5 (1) | Montaż sygnalizatora - Sygnalizator akustyczno-optyczny zewnętrzny | szt | 1.5 |  | 1 |  | 0
944 |  |  | KNR 401/208/2 | Przebicie otworów w elementach z betonu o powierzchni do 0,05·m2, beton żwirowy, grubość do 20·cm | szt | 5.1 |  | 1 |  | 0
945 |  |  | KNNR 3/303/1 | Przebicia w ścianach z cegły, na zaprawie wapiennej lub cementowo-wapiennej | m3 | 0.555 |  | 1 |  | 0
946 |  |  | KNR 403/1001/13 | Wykucie bruzd dla rur RIP16, RIS16, RL22 ręcznie, podłoże: cegła | m | 758.1 |  | 1 |  | 0
947 |  |  | KNNR 5/103/1 (1) | Rura instalacyjna typ RLHF 16 na uchwytach i w bruzdach | m | 758.1 |  | 1 |  | 0
948 |  |  | KNNR 5/212/1 | Przewody kabelkowe układane w rurach - Przewód YTDY 8x0,80·mm2 | m | 116.1 |  | 1 |  | 0
949 |  |  | KNNR 5/212/1 | Przewody kabelkowe układane w rurach - Przewód YTDY 6x0,50·mm2 | m | 398.4 |  | 1 |  | 0
950 |  |  | KNNR 5/212/1 | Przewody kabelkowe układane w rurach - Przewód YTDY 4x0,50·mm2 | m | 243.6 |  | 1 |  | 0
951 |  |  | KNR 403/1012/1 | Zaprawianie bruzd, o szerokości do 25·mm | m | 758.1 |  | 1 |  | 0
952 |  |  | KNR 506/705/4 | Zarabianie i podłączanie kabli wielożyłowych do 10 przewodów | szt | 22.2 |  | 1 |  | 0
953 |  |  | AL 1/601/2 (1) | Przygotowanie i testowanie oprogramowania systemu SSWiN | szt | 0.3 |  | 1 |  | 0
954 |  |  | AL 1/604/2 (1) | Praca próbna i testowanie systemu SSWiN | szt | 0.3 |  | 1 |  | 0
3.6.5 |  |  | Element | INSTALACJA BMS | [5 empty] | 0
955 |  |  | AL 1/701/1 | 1 Kompletny komputer klasy PC - (podstawowe parametry: pamięć operacyjna 8 GB DDR3, 2 x dysk twardy 1TGB, procesor Intel® Core™ i7, katra sieciowa) 2 Monitor LCD - 19", Drukarka kolorowa, Mysz, Klawiatura 3 System operacyjny Windows 8, Pakiet programów Microsoft Office 4 Licencja na stację operatorską 5 UPS - podtrzymanie 15 minut, pobór mocy 1kW | kpl | 0.3 |  | 1 |  | 0
956 |  |  | KNR 708/701/1 | Szafy, tablice pomiarowe, regulacyjne i sterownicze, Szafa sterownicza centrali wentylacyjnej ze sterownikiem programowalnym | kpl | 2.7 |  | 1 |  | 0
957 |  |  | AL 1/302/1 (1) | Sterownik swobodnie programowalny XENTA + I/O + LON z oprogramowaniem | kpl | 1.8 |  | 1 |  | 0
958 |  |  | KNR 708/104/3 | Układ do pomiarów parametrów chemicznych wilgotności lub stężenia gazu - Kanałowy czujnik CO2 | układ | 1.2 |  | 1 |  | 0
959 |  |  | KNR 708/102/3 | Układ pomiarowy zdalny z zastosowaniem czujnika termometru oporowego - Czujnik temperatury | układ | 1.2 |  | 1 |  | 0
960 |  |  | KNNR 3/303/1 | Przebicia w ścianach z cegły, na zaprawie wapiennej lub cementowo-wapiennej | m3 | 0.165 |  | 1 |  | 0
961 |  |  | KNR 401/208/2 | Przebicie otworów w elementach z betonu o powierzchni do 0,05·m2, beton żwirowy, grubość do 20·cm | szt | 5.1 |  | 1 |  | 0
962 |  |  | KNNR 5/1201/1 | Osadzenie w podłożu kołków, plastykowych rozporowych, ściana lub strop | szt | 197.4 |  | 1 |  | 0
963 |  |  | KNNR 5/1101/2 | Konstrukcje wsporcze przykręcane, masa do 1·kg, 2 mocowania | szt | 98.7 |  | 1 |  | 0
964 |  |  | KNNR 5/1105/8 | Montaż korytek typu "U575", przykręcenie do gotowych otworów, Korytko K-200 | m | 3.6 |  | 1 |  | 0
965 |  |  | KNNR 5/1105/7 | Montaż korytek typu "U575", przykręcenie do gotowych otworów, Korytko K-100 | m | 95.1 |  | 1 |  | 0
966 |  |  | KNNR 5/103/2 (2) | Rury winidurowe układane n.t., podłoże betonowe, Fi·22 | m | 17.4 |  | 1 |  | 0
967 |  |  | KNNR 5/212/1 | Przewody kabelkowe układane w listwach i kanałach elektroinstalacyjnych, Przewód Belden 8741 2x1mm2 | m | 889.2 |  | 1 |  | 0
968 |  |  | KNNR 5/212/1 | Przewody kabelkowe układane w listwach i kanałach elektroinstalacyjnych, Przewód LIYCY 2x2x0,75mm2 | m | 337.8 |  | 1 |  | 0
969 |  |  | KNNR 5/212/1 | Przewody kabelkowe układane w listwach i kanałach elektroinstalacyjnych, Przewód FTP 4x2x0,5 kat. 5+ | m | 31.5 |  | 1 |  | 0
970 |  |  | KNNR 5/727/3 | Obróbka kabli sygnalizacyjnych i sterowniczych wielożyłowych, kabel do 8-żyłowy | szt | 63 |  | 1 |  | 0
971 |  |  | KNNR 5/1302/5 | Badanie linii kablowej średniego napięcia, niskiego napięcia i sterowniczej, kabel sygnalizacyjny, do 8-żyłowy | odcinek | 31.5 |  | 1 |  | 0
972 |  |  | KNP 1813/1301/1 | Rozdzielnice prądu zmiennego lub stałego do 5 pól - sprawdzenie i pomiar | szt | 2.7 |  | 1 |  | 0
973 |  |  | # Kalkulacja indywidualna | Praca próbna i rozruch automatyki wentylacji, klimatyzacji i ogrzewania obiektu | kpl | 0.3 |  | 1 |  | 0
974 |  |  | AL 1/306/3 | Uruchomienie systemu BMS (przez analogię) | szt | 0.3 |  | 1 |  | 0
3.7 |  |  | Grupa | Instalacja wodno-kanalizacyjna | [5 empty] | 0
3.7.1 |  |  | Element | Instalacje wodne (zwu cwu cyr ppoż) - główne przewody rozprowadzające | [5 empty] | 0
975 |  |  | KNNR 4/1106/2 | Zasuwa klinowa owalna żeliwna kołnierzowa 1.6·MPa, nr kat.112, Fi·65·mm | kpl | 2 |  | 1 |  | 0
976 |  |  | KNNR 4/1106/2 | Zawór redukcyjny HAWIDO 1500, DN 65 | kpl | 1 |  | 1 |  | 0
977 |  |  | KNNR 4/122/3 (1) | Dodatki za wykonanie obustronnych podejść do wodomierzy skrzydełkowych, w rurociągach stalowych, Dn·40·mm | kpl | 1 |  | 1 |  | 0
978 |  |  | KNNR 4/140/5 (1) | Wodomierz skrzydełkowy JSw 40 mm | kpl | 1 |  | 1 |  | 0
979 |  |  | KNR 401/208/2 | Przebicie otworów w elementach z betonu o powierzchni do 0,05·m2, beton żwirowy, grubość do 20·cm | szt | 18 |  | 1 |  | 0
980 |  |  | KNNR 3/303/1 | Przebicia w ścianach z cegły, na zaprawie wapiennej lub cementowo-wapiennej | m3 | 0.32 |  | 1 |  | 0
981 |  |  | KNNR 3/305/1 | Wykucie, zamurowanie i otynkowanie bruzd w ścianach z cegły, ściany na zaprawie wapiennej lub cementowo-wapiennej | m3 | 0.2 |  | 1 |  | 0
982 |  |  | KNNR 3/304/1 | Wykucie wnęk w ścianach z cegły z ich otynkowaniem, ściany na zaprawie wapiennej lub cementowo-wapiennej | m3 | 0.13 |  | 1 |  | 0
983 |  |  | # Kalkulacja indywidualna | Przejścia ppoż na granicach stref ogniowych oraz tuleje ochronne instalacji wodnej | kpl | 1 |  | 1 |  | 0
984 |  |  | KNNR 4/106/7 | Rurociągi stalowe ocynkowane o połączeniach gwintowanych, na ścianach w budynkach niemieszkalnych, Dn·65·mm | m | 82 |  | 1 |  | 0
985 |  |  | KNNR 4/106/6 | Rurociągi stalowe ocynkowane o połączeniach gwintowanych, na ścianach w budynkach niemieszkalnych, Dn·50·mm | m | 101 |  | 1 |  | 0
986 |  |  | KNNR 4/106/5 | Rurociągi stalowe ocynkowane o połączeniach gwintowanych, na ścianach w budynkach niemieszkalnych, Dn·40·mm | m | 8 |  | 1 |  | 0
987 |  |  | KNNR 4/106/4 | Rurociągi stalowe ocynkowane o połączeniach gwintowanych, na ścianach w budynkach niemieszkalnych, Dn·32·mm | m | 45 |  | 1 |  | 0
988 |  |  | KNNR 4/106/3 | Rurociągi stalowe ocynkowane o połączeniach gwintowanych, na ścianach w budynkach niemieszkalnych, Dn·25·mm | m | 40 |  | 1 |  | 0
989 |  |  | KNNR 4/106/2 | Rurociągi stalowe ocynkowane o połączeniach gwintowanych, na ścianach w budynkach niemieszkalnych, Dn·20·mm | m | 40 |  | 1 |  | 0
990 |  |  | KNNR 4/106/1 | Rurociągi stalowe ocynkowane o połączeniach gwintowanych, na ścianach w budynkach niemieszkalnych, Dn·15·mm | m | 69 |  | 1 |  | 0
991 |  |  | KNR 34/101/8 | Izolacja rurociągów otulinami Thermaflex FRZ - jednowarstwowymi, Otulina Thermaflex FRZ, grubość 13 mm Dn65 | m | 82 |  | 1 |  | 0
992 |  |  | KNR 34/101/7 | Izolacja rurociągów otulinami Thermaflex FRZ - jednowarstwowymi, Otulina Thermaflex FRZ, grubość 13 mm Dn50 | m | 101 |  | 1 |  | 0
993 |  |  | KNR 34/101/7 | Izolacja rurociągów otulinami Thermaflex FRZ - jednowarstwowymi, Otulina Thermaflex FRZ, grubość 13 mm Dn40 | m | 8 |  | 1 |  | 0
994 |  |  | KNR 34/101/7 | Izolacja rurociągów otulinami Thermaflex FRZ - jednowarstwowymi, Otulina Thermaflex FRZ, grubość 13 mm Dn32 | m | 45 |  | 1 |  | 0
995 |  |  | KNR 34/101/6 | Izolacja rurociągów otulinami Thermaflex FRZ - jednowarstwowymi, Otulina Thermaflex FRZ, grubość 13 mm Dn25 | m | 40 |  | 1 |  | 0
996 |  |  | KNR 34/101/6 | Izolacja rurociągów otulinami Thermaflex FRZ - jednowarstwowymi, Otulina Thermaflex FRZ, grubość 13 mm Dn20 | m | 40 |  | 1 |  | 0
997 |  |  | KNR 34/101/6 | Izolacja rurociągów otulinami Thermaflex FRZ - jednowarstwowymi, Otulina Thermaflex FRZ, grubość 13 mm Dn15 | m | 69 |  | 1 |  | 0
998 |  |  | KNNR 4/404/8 (2) | Rurociąg z rur z tworzyw sztucznych - Rura PEX-c Dn90 TECEflex | m | 5 |  | 1 |  | 0
999 |  |  | KNR 34/101/21 | Izolacja rurociągów otulinami - Otulina TERMOROCK GR 90 MM FI 90 MM | m | 5 |  | 1 |  | 0
1000 |  |  | KNNR 4/115/3 | Dodatki za podejścia dopływowe, w rurociągach stalowych, do hydrantów o połączeniu sztywnym, Dn·25·mm | szt | 6 |  | 1 |  | 0
1001 |  |  | KNNR 4/142/1 | Hydrant p.poż. HP 25 z wężem półsztywnym i prądownicą | kpl | 6 |  | 1 |  | 0
1002 |  |  | KNNR 4/126/4 (1) | Próba szczelności instalacji wodociągowych z rur żeliwnych, stalowych i miedzianych, w budynkach niemieszkalnych, rurociąg Fi·do 65·mm | m | 385 |  | 1 |  | 0
1003 |  |  | KNNR 4/127/5 | Próba szczelności instalacji wodociągowych z rur z tworzyw sztucznych, dodatek za próbę w budynkach niemieszkalnych, rurociąg Fi·do 90·mm | m | 5 |  | 1 |  | 0
1004 |  |  | KNNR 4/128/1 | Płukanie instalacji wodociągowej, w budynkach mieszkalnych | m | 390 |  | 2 |  | 0
3.7.2 |  |  | Element | Kanalizacja - szkoła "0" | [5 empty] | 0
1005 |  |  | KNNR 1/307/2 | Wykopy liniowe szerokości 0,8-2,5·m o ścianach pionowych z ręcznym wydobyciem urobku w gruntach suchych, głębokości do 1,5·m, kategoria gruntu III | m3 | 46.55 |  | 1 |  | 0
1006 |  |  | KNR 401/208/3 | Przebicie otworów w elementach z betonu o powierzchni do 0,05·m2, beton żwirowy, grubość do 30·cm | szt | 5 |  | 1 |  | 0
1007 |  |  | KNR 219/119/3 | Rury ochronne, Dn 200·mm | m | 4.6 |  | 1 |  | 0
1008 |  |  | KNNR 4/1411/1 | Podłoża pod kanały i obiekty z materiałów sypkich - podsypka | m3 | 5.17 |  | 1 |  | 0
1009 |  |  | KNNR 4/203/4 | Rurociągi z PVC kanalizacyjne w gotowych wykopach, wewnątrz budynków, na wcisk, Fi·160·mm | m | 63.1 |  | 1 |  | 0
1010 |  |  | KNNR 4/203/3 | Rurociągi z PVC kanalizacyjne w gotowych wykopach, wewnątrz budynków, na wcisk, Fi·110·mm | m | 23.1 |  | 1 |  | 0
1011 |  |  | KNNR 4/1411/4 | Podłoża pod kanały i obiekty z materiałów sypkich - obsypka | m3 | 15.52 |  | 1 |  | 0
1012 |  |  | KNNR 1/214/5 (1) | Zasypanie wykopów fundamentowych podłużnych, punktowych, rowów, wykopów obiektowych, ubijaki, grubość w stanie luźnym 25·cm, kategoria gruntu III | m3 | 25.86 |  | 1 |  | 0
1013 |  |  | KNNR 1/408/2 | Zagęszczanie zasypów, ubijakiem mechanicznym, grunt spoisty kategorii III | m3 | 25.86 |  | 1 |  | 0
1014 |  |  | KNR 401/108/6 | Wywóz samochodami samowyładowczymi do 1·km, grunt kategorii III | m3 | 20.69 |  | 1 |  | 0
1015 |  |  | KNR 401/108/8 | Wywóz samochodami samowyładowczymi, ziemia, dodatek za każdy następny 1·km | m3 | 20.69 |  | 15 |  | 0
1016 |  |  | # Kalkulacja własna | Opłata za utylizację ziemi | m3 | 20.69 |  | 1 |  | 0
1017 |  |  | KNR 401/208/2 | Przebicie otworów w elementach z betonu o powierzchni do 0,05·m2, beton żwirowy, grubość do 20·cm | szt | 18 |  | 1 |  | 0
1018 |  |  | KNNR 3/303/1 | Przebicia w ścianach z cegły, na zaprawie wapiennej lub cementowo-wapiennej | m3 | 0.55 |  | 1 |  | 0
1019 |  |  | KNNR 3/305/1 | Wykucie, zamurowanie i otynkowanie bruzd w ścianach z cegły, ściany na zaprawie wapiennej lub cementowo-wapiennej | m3 | 0.39 |  | 1 |  | 0
1020 |  |  | KNNR 3/304/1 | Wykucie wnęk w ścianach z cegły z ich otynkowaniem, ściany na zaprawie wapiennej lub cementowo-wapiennej | m3 | 0.12 |  | 1 |  | 0
1021 |  |  | # Kalkulacja indywidualna | Przejścia ppoż na granicach stref ogniowych oraz tuleje ochronne instalacji kanalizacji | kpl | 1 |  | 1 |  | 0
1022 |  |  | KNNR 4/207/3 | Rurociągi z PVC kanalizacyjne, na ścianach w budynkach, na wcisk, Fi·110·mm | m | 89.7 |  | 1 |  | 0
1023 |  |  | KNNR 4/207/1 | Rurociągi z PVC kanalizacyjne, na ścianach w budynkach, na wcisk, Fi·50·mm | m | 56.2 |  | 1 |  | 0
1024 |  |  | KNNR 4/222/3 | Czyszczaki z PVC kanalizacyjne, o połączeniu wciskowym, Fi·160·mm | szt | 4 |  | 1 |  | 0
1025 |  |  | KNNR 4/222/2 | Czyszczaki z PVC kanalizacyjne, o połączeniu wciskowym, Fi·110·mm | szt | 6 |  | 1 |  | 0
1026 |  |  | KNNR 4/213/5 | Rura wywiewna z PVC o połączeniu wciskowym, Fi·110·mm | szt | 4 |  | 1 |  | 0
1027 |  |  | KNNR 4/213/5 | Zawór napowietrzający Dn 110 | szt | 2 |  | 1 |  | 0
1028 |  |  | KNNR 4/213/4 | Zawór napowietrzający Dn 50 | szt | 1 |  | 1 |  | 0
1029 |  |  | KNNR 4/112/2 (1) | Rurociągi z tworzyw sztucznych PP o połączeniach zgrzewanych na ścianach w budynkach Fi 25·mm - skropliny | m | 19 |  | 1 |  | 0
1030 |  |  | KNNR 4/218/2 (1) | Syfon skroplinowy Dn25 | szt | 3 |  | 1 |  | 0
1031 |  |  | KNNR 4/211/3 | Dodatki za wykonanie podejść odpływowych z PVC, na wcisk, Fi·110·mm | szt | 22 |  | 1 |  | 0
1032 |  |  | KNNR 4/211/1 | Dodatki za wykonanie podejść odpływowych z PVC, na wcisk, Fi·50·mm | szt | 20 |  | 1 |  | 0
1033 |  |  | KNNR 4/218/2 (1) | Syfon pralkowy/zmywarkowy podtynkowy Dn50 | szt | 1 |  | 1 |  | 0
1034 |  |  | KNNR 4/216/2 (1) | Wpust ściekowy podłogowy PVC 110 mm z kratką nierdzewną | szt | 12 |  | 1 |  | 0
1035 |  |  | KNNR 4/218/1 | Wpust ściekowy podłogowy Dn50 z kratką nierdzewną | szt | 2 |  | 1 |  | 0
3.7.3 |  |  | Element | Instalacje wodne (zwu cwu cyr ppoż) - szkoła "0" | [5 empty] | 0
1036 |  |  | KNNR 4/123/2 (1) | Dodatki za wykonanie obustronnych podejść do wodomierzy skrzydełkowych, w rurociągach z tworzyw sztucznych, Dn·32·mm | kpl | 1 |  | 1 |  | 0
1037 |  |  | KNNR 4/140/4 (1) | Wodomierz skrzydełkowy JSw 32 mm | kpl | 1 |  | 1 |  | 0
1038 |  |  | KNNR 4/132/6 (1) | Zawór elektromagnetyczny Dn50 z siłownikiem | szt | 1 |  | 1 |  | 0
1039 |  |  | KNR 401/208/2 | Przebicie otworów w elementach z betonu o powierzchni do 0,05·m2, beton żwirowy, grubość do 20·cm | szt | 15 |  | 1 |  | 0
1040 |  |  | KNNR 3/303/1 | Przebicia w ścianach z cegły, na zaprawie wapiennej lub cementowo-wapiennej | m3 | 0.44 |  | 1 |  | 0
1041 |  |  | KNNR 3/305/1 | Wykucie, zamurowanie i otynkowanie bruzd w ścianach z cegły, ściany na zaprawie wapiennej lub cementowo-wapiennej | m3 | 0.41 |  | 1 |  | 0
1042 |  |  | KNNR 3/304/1 | Wykucie wnęk w ścianach z cegły z ich otynkowaniem, ściany na zaprawie wapiennej lub cementowo-wapiennej | m3 | 0.12 |  | 1 |  | 0
1043 |  |  | # Kalkulacja indywidualna | Przejścia ppoż na granicach stref ogniowych oraz tuleje ochronne instalacji wodnej | kpl | 1 |  | 1 |  | 0
1044 |  |  | KNNR 4/404/4 | Rurociąg z rur z tworzyw sztucznych - Rura PEX-c Dn40 TECEflex | m | 24 |  | 1 |  | 0
1045 |  |  | KNNR 4/404/3 | Rurociąg z rur z tworzyw sztucznych - Rura PEX-c Dn32 TECEflex | m | 26 |  | 1 |  | 0
1046 |  |  | KNNR 4/404/2 | Rurociąg z rur z tworzyw sztucznych - Rura PEX-c Dn25 TECEflex | m | 17 |  | 1 |  | 0
1047 |  |  | KNNR 4/404/1 | Rurociąg z rur z tworzyw sztucznych - Rura PEX-c Dn20 TECEflex | m | 18 |  | 1 |  | 0
1048 |  |  | KNNR 4/404/1 | Rurociąg z rur z tworzyw sztucznych - Rura PEX-c Dn16 TECEflex | m | 137 |  | 1 |  | 0
1049 |  |  | KNR 34/107/2 | Izolacja rurociągów otulinami - Otulina Thermacompact S-2, grubość 6 mm Dn32 | m | 1 |  | 1 |  | 0
1050 |  |  | KNR 34/107/2 | Izolacja rurociągów otulinami - Otulina Thermacompact S-2, grubość 6 mm Dn25 | m | 12 |  | 1 |  | 0
1051 |  |  | KNR 34/107/1 | Izolacja rurociągów otulinami - Otulina Thermacompact S-2, grubość 6 mm Dn20 | m | 12 |  | 1 |  | 0
1052 |  |  | KNR 34/107/1 | Izolacja rurociągów otulinami - Otulina Thermacompact S-2, grubość 6 mm Dn16 | m | 56 |  | 1 |  | 0
1053 |  |  | KNR 34/101/15 | Izolacja rurociągów otulinami - Otulina TERMOROCK GR 25 MM FI 25 MM | m | 5 |  | 1 |  | 0
1054 |  |  | KNR 34/101/15 | Izolacja rurociągów otulinami - Otulina TERMOROCK GR 25 MM FI 20 MM | m | 6 |  | 1 |  | 0
1055 |  |  | KNR 34/101/14 | Izolacja rurociągów otulinami - Otulina TERMOROCK GR 25 MM FI 16 MM | m | 81 |  | 1 |  | 0
1056 |  |  | KNR 34/101/19 | Izolacja rurociągów otulinami - Otulina TERMOROCK GR 40 MM FI 40 MM | m | 24 |  | 1 |  | 0
1057 |  |  | KNR 34/101/19 | Izolacja rurociągów otulinami - Otulina TERMOROCK GR 30 MM FI 32 MM | m | 25 |  | 1 |  | 0
1058 |  |  | KNNR 4/132/4 (1) | Zawory przelotowe instalacji wodociągowych z rur z tworzyw sztucznych, Dn·32·mm | szt | 2 |  | 1 |  | 0
1059 |  |  | KNNR 4/132/1 (1) | Zawory przelotowe instalacji wodociągowych z rur z tworzyw sztucznych, Dn·15·mm | szt | 22 |  | 1 |  | 0
1060 |  |  | KNNR 4/130/1 (1) | Zawór równoważący TA Therm Dn15 | szt | 6 |  | 1 |  | 0
1061 |  |  | KNNR 4/135/1 | Zawór czerpalny Dn·15·mm | szt | 4 |  | 1 |  | 0
1062 |  |  | KNR 707/102/1 | Pompa cyrkulacyjna cwu | kpl | 1 |  | 1 |  | 0
1063 |  |  | KNNR 4/508/1 | Zasobnik c.w.u. | szt | 1 |  | 1 |  | 0
1064 |  |  | KNNR 4/116/1 (3) | Dodatki za podejścia dopływowe, w rurociągach z tworzyw sztucznych, do zaworów czerpalnych, baterii, mieszaczy, hydrantów itp. o połączeniu sztywnym, Fi_zew. 16·mm | szt | 38 |  | 1 |  | 0
1065 |  |  | KNNR 4/116/7 (3) | Dodatki za podejścia dopływowe, w rurociągach z tworzyw sztucznych, do zaworów czerpalnych, baterii, płuczek, Fi_zew. 16·mm, o połączeniu z tworzywa | szt | 12 |  | 1 |  | 0
1066 |  |  | KNNR 4/132/1 | Zawór kątowy Dn15--3/8'' | szt | 38 |  | 1 |  | 0
1067 |  |  | KNNR 4/127/5 | Próba szczelności instalacji wodociągowych z rur z tworzyw sztucznych, dodatek za próbę w budynkach niemieszkalnych, rurociąg Fi·do 90·mm | m | 222 |  | 1 |  | 0
1068 |  |  | KNNR 4/128/2 | Płukanie instalacji wodociągowej, w budynkach niemieszkalnych | m | 222 |  | 2 |  | 0
3.7.4 |  |  | Element | Armatura i ceramika - "biały montaż" - szkoła "0" | [5 empty] | 0
1069 |  |  | KNRG 215/102/1 | Elementy montażowe przy ścianie do miski ustępowej | kpl | 10 |  | 1 |  | 0
1070 |  |  | KNRG 215/104/1 | Urządzenia sanitarne na elemencie montażowym - Miski ustępowe porcelanowe zawieszane + Sedes z tworzywa sztucznego wolnoopadający | kpl | 10 |  | 1 |  | 0
1071 |  |  | KNRG 215/105/2 | Przyciski do spłuczek, podtynkowych publicznych | szt | 10 |  | 1 |  | 0
1072 |  |  | KNNR 4/230/2 (2) | Umywalka pojedyncza porcelanowa z syfonem gruszkowym | kpl | 11 |  | 1 |  | 0
1073 |  |  | KNNR 4/229/5 (2) | Zlewozmywak z blachy nierdzewnej | szt | 3 |  | 1 |  | 0
1074 |  |  | KNNR 4/232/2 (3) | Brodzik natryskowy z tworzyw sztucznych 900x900 | kpl | 4 |  | 1 |  | 0
1075 |  |  | KNR 35/123/3 | Kabiny natryskowe do kąpieli, narożne, kabina prostokątna, szyby ze szkła hartowanego | kpl | 4 |  | 1 |  | 0
1076 |  |  | KNRG 215/201/1 | Bateria umywalkowa stojąca Dn15 | szt | 11 |  | 1 |  | 0
1077 |  |  | KNNR 4/137/2 | Bateria zlewozmywakowa stojąca Dn15 | szt | 3 |  | 1 |  | 0
1078 |  |  | KNNR 4/137/8 | Bateria natryskowa z natryskiem przesuwnym Dn15 | szt | 4 |  | 1 |  | 0
3.7.5 |  |  | Element | Kanalizacja - szkoła | [5 empty] | 0
1079 |  |  | KNNR 1/307/2 | Wykopy liniowe szerokości 0,8-2,5·m o ścianach pionowych z ręcznym wydobyciem urobku w gruntach suchych, głębokości do 1,5·m, kategoria gruntu III | m3 | 64.69 |  | 1 |  | 0
1080 |  |  | KNR 401/208/3 | Przebicie otworów w elementach z betonu o powierzchni do 0,05·m2, beton żwirowy, grubość do 30·cm | szt | 6 |  | 1 |  | 0
1081 |  |  | KNR 219/119/3 | Rury ochronne, Dn 200·mm | m | 5.2 |  | 1 |  | 0
1082 |  |  | KNNR 4/1411/1 | Podłoża pod kanały i obiekty z materiałów sypkich - podsypka | m3 | 7.19 |  | 1 |  | 0
1083 |  |  | KNNR 4/203/4 | Rurociągi z PVC kanalizacyjne w gotowych wykopach, wewnątrz budynków, na wcisk, Fi·160·mm | m | 23 |  | 1 |  | 0
1084 |  |  | KNNR 4/203/3 | Rurociągi z PVC kanalizacyjne w gotowych wykopach, wewnątrz budynków, na wcisk, Fi·110·mm | m | 96.8 |  | 1 |  | 0
1085 |  |  | KNNR 4/1411/4 | Podłoża pod kanały i obiekty z materiałów sypkich - obsypka | m3 | 21.56 |  | 1 |  | 0
1086 |  |  | KNNR 1/214/5 (1) | Zasypanie wykopów fundamentowych podłużnych, punktowych, rowów, wykopów obiektowych, ubijaki, grubość w stanie luźnym 25·cm, kategoria gruntu III | m3 | 35.94 |  | 1 |  | 0
1087 |  |  | KNNR 1/408/2 | Zagęszczanie zasypów, ubijakiem mechanicznym, grunt spoisty kategorii III | m3 | 35.94 |  | 1 |  | 0
1088 |  |  | KNR 401/108/6 | Wywóz samochodami samowyładowczymi do 1·km, grunt kategorii III | m3 | 28.75 |  | 1 |  | 0
1089 |  |  | KNR 401/108/8 | Wywóz samochodami samowyładowczymi, ziemia, dodatek za każdy następny 1·km | m3 | 28.75 |  | 15 |  | 0
1090 |  |  | # Kalkulacja własna | Opłata za utylizację ziemi | m3 | 28.75 |  | 1 |  | 0
1091 |  |  | KNR 401/208/2 | Przebicie otworów w elementach z betonu o powierzchni do 0,05·m2, beton żwirowy, grubość do 20·cm | szt | 19 |  | 1 |  | 0
1092 |  |  | KNNR 3/303/1 | Przebicia w ścianach z cegły, na zaprawie wapiennej lub cementowo-wapiennej | m3 | 0.67 |  | 1 |  | 0
1093 |  |  | KNNR 3/305/1 | Wykucie, zamurowanie i otynkowanie bruzd w ścianach z cegły, ściany na zaprawie wapiennej lub cementowo-wapiennej | m3 | 0.31 |  | 1 |  | 0
1094 |  |  | KNNR 3/304/1 | Wykucie wnęk w ścianach z cegły z ich otynkowaniem, ściany na zaprawie wapiennej lub cementowo-wapiennej | m3 | 0.17 |  | 1 |  | 0
1095 |  |  | # Kalkulacja indywidualna | Przejścia ppoż na granicach stref ogniowych oraz tuleje ochronne instalacji kanalizacji | kpl | 1 |  | 1 |  | 0
1096 |  |  | KNNR 4/207/3 | Rurociągi z PVC kanalizacyjne, na ścianach w budynkach, na wcisk, Fi·110·mm | m | 97.3 |  | 1 |  | 0
1097 |  |  | KNNR 4/207/1 | Rurociągi z PVC kanalizacyjne, na ścianach w budynkach, na wcisk, Fi·50·mm | m | 76.1 |  | 1 |  | 0
1098 |  |  | KNNR 4/222/3 | Czyszczaki z PVC kanalizacyjne, o połączeniu wciskowym, Fi·160·mm | szt | 2 |  | 1 |  | 0
1099 |  |  | KNNR 4/222/2 | Czyszczaki z PVC kanalizacyjne, o połączeniu wciskowym, Fi·110·mm | szt | 7 |  | 1 |  | 0
1100 |  |  | KNNR 4/213/5 | Rura wywiewna z PVC o połączeniu wciskowym, Fi·110·mm | szt | 4 |  | 1 |  | 0
1101 |  |  | KNNR 4/213/5 | Zawór napowietrzający Dn 110 | szt | 2 |  | 1 |  | 0
1102 |  |  | KNNR 4/213/4 | Zawór napowietrzający Dn 50 | szt | 1 |  | 1 |  | 0
1103 |  |  | KNNR 4/112/2 (1) | Rurociągi z tworzyw sztucznych PP o połączeniach zgrzewanych na ścianach w budynkach Fi 25·mm - skropliny | m | 42 |  | 1 |  | 0
1104 |  |  | KNNR 4/218/2 (1) | Syfon skroplinowy Dn25 | szt | 9 |  | 1 |  | 0
1105 |  |  | KNNR 4/211/3 | Dodatki za wykonanie podejść odpływowych z PVC, na wcisk, Fi·110·mm | szt | 23 |  | 1 |  | 0
1106 |  |  | KNNR 4/211/1 | Dodatki za wykonanie podejść odpływowych z PVC, na wcisk, Fi·50·mm | szt | 47 |  | 1 |  | 0
1107 |  |  | KNNR 4/218/2 (1) | Syfon pralkowy/zmywarkowy podtynkowy Dn50 | szt | 1 |  | 1 |  | 0
1108 |  |  | KNNR 4/216/2 (1) | Wpust ściekowy podłogowy PVC 110 mm z kratką nierdzewną | szt | 1 |  | 1 |  | 0
1109 |  |  | KNNR 4/218/1 | Wpust ściekowy podłogowy Dn50 z kratką nierdzewną | szt | 12 |  | 1 |  | 0
3.7.6 |  |  | Element | Instalacje wodne (zwu cwu cyr ppoż) - szkoła | [5 empty] | 0
1110 |  |  | KNNR 4/123/2 (1) | Dodatki za wykonanie obustronnych podejść do wodomierzy skrzydełkowych, w rurociągach z tworzyw sztucznych, Dn·32·mm | kpl | 1 |  | 1 |  | 0
1111 |  |  | KNNR 4/140/4 (1) | Wodomierz skrzydełkowy JSw 32 mm | kpl | 1 |  | 1 |  | 0
1112 |  |  | KNNR 4/132/6 (1) | Zawór elektromagnetyczny Dn50 z siłownikiem | szt | 1 |  | 1 |  | 0
1113 |  |  | KNR 401/208/2 | Przebicie otworów w elementach z betonu o powierzchni do 0,05·m2, beton żwirowy, grubość do 20·cm | szt | 17 |  | 1 |  | 0
1114 |  |  | KNNR 3/303/1 | Przebicia w ścianach z cegły, na zaprawie wapiennej lub cementowo-wapiennej | m3 | 0.52 |  | 1 |  | 0
1115 |  |  | KNNR 3/305/1 | Wykucie, zamurowanie i otynkowanie bruzd w ścianach z cegły, ściany na zaprawie wapiennej lub cementowo-wapiennej | m3 | 0.41 |  | 1 |  | 0
1116 |  |  | KNNR 3/304/1 | Wykucie wnęk w ścianach z cegły z ich otynkowaniem, ściany na zaprawie wapiennej lub cementowo-wapiennej | m3 | 0.16 |  | 1 |  | 0
1117 |  |  | # Kalkulacja indywidualna | Przejścia ppoż na granicach stref ogniowych oraz tuleje ochronne instalacji wodnej | kpl | 1 |  | 1 |  | 0
1118 |  |  | KNNR 4/404/5 | Rurociąg z rur z tworzyw sztucznych - Rura PEX-c Dn50 TECEflex | m | 17 |  | 1 |  | 0
1119 |  |  | KNNR 4/404/4 | Rurociąg z rur z tworzyw sztucznych - Rura PEX-c Dn40 TECEflex | m | 5 |  | 1 |  | 0
1120 |  |  | KNNR 4/404/3 | Rurociąg z rur z tworzyw sztucznych - Rura PEX-c Dn32 TECEflex | m | 23 |  | 1 |  | 0
1121 |  |  | KNNR 4/404/2 | Rurociąg z rur z tworzyw sztucznych - Rura PEX-c Dn25 TECEflex | m | 115 |  | 1 |  | 0
1122 |  |  | KNNR 4/404/1 | Rurociąg z rur z tworzyw sztucznych - Rura PEX-c Dn20 TECEflex | m | 30 |  | 1 |  | 0
1123 |  |  | KNNR 4/404/1 | Rurociąg z rur z tworzyw sztucznych - Rura PEX-c Dn16 TECEflex | m | 232 |  | 1 |  | 0
1124 |  |  | KNR 34/107/2 | Izolacja rurociągów otulinami - Otulina Thermacompact S-2, grubość 6 mm Dn32 | m | 18 |  | 1 |  | 0
1125 |  |  | KNR 34/107/2 | Izolacja rurociągów otulinami - Otulina Thermacompact S-2, grubość 6 mm Dn25 | m | 42 |  | 1 |  | 0
1126 |  |  | KNR 34/107/1 | Izolacja rurociągów otulinami - Otulina Thermacompact S-2, grubość 6 mm Dn20 | m | 26 |  | 1 |  | 0
1127 |  |  | KNR 34/107/1 | Izolacja rurociągów otulinami - Otulina Thermacompact S-2, grubość 6 mm Dn16 | m | 118 |  | 1 |  | 0
1128 |  |  | KNR 34/101/15 | Izolacja rurociągów otulinami - Otulina TERMOROCK GR 25 MM FI 25 MM | m | 73 |  | 1 |  | 0
1129 |  |  | KNR 34/101/15 | Izolacja rurociągów otulinami - Otulina TERMOROCK GR 25 MM FI 20 MM | m | 4 |  | 1 |  | 0
1130 |  |  | KNR 34/101/14 | Izolacja rurociągów otulinami - Otulina TERMOROCK GR 25 MM FI 16 MM | m | 114 |  | 1 |  | 0
1131 |  |  | KNR 34/101/19 | Izolacja rurociągów otulinami - Otulina TERMOROCK GR 40 MM FI 40 MM | m | 5 |  | 1 |  | 0
1132 |  |  | KNR 34/101/19 | Izolacja rurociągów otulinami - Otulina TERMOROCK GR 30 MM FI 32 MM | m | 5 |  | 1 |  | 0
1133 |  |  | KNR 34/101/20 | Izolacja rurociągów otulinami - Otulina TERMOROCK GR 50 MM FI 50 MM | m | 17 |  | 1 |  | 0
1134 |  |  | KNNR 4/132/6 (1) | Zawory przelotowe instalacji wodociągowych z rur z tworzyw sztucznych, Dn·50·mm | szt | 2 |  | 1 |  | 0
1135 |  |  | KNNR 4/132/1 (1) | Zawory przelotowe instalacji wodociągowych z rur z tworzyw sztucznych, Dn·15·mm | szt | 51 |  | 1 |  | 0
1136 |  |  | KNNR 4/130/1 (1) | Zawór równoważący TA Therm Dn15 | szt | 6 |  | 1 |  | 0
1137 |  |  | KNNR 4/135/1 | Zawór czerpalny Dn·15·mm | szt | 8 |  | 1 |  | 0
1138 |  |  | KNR 707/102/1 | Pompa cyrkulacyjna cwu | kpl | 1 |  | 1 |  | 0
1139 |  |  | KNNR 4/508/1 | Zasobnik c.w.u. | szt | 1 |  | 1 |  | 0
1140 |  |  | KNNR 4/116/1 (3) | Dodatki za podejścia dopływowe, w rurociągach z tworzyw sztucznych, do zaworów czerpalnych, baterii, mieszaczy, hydrantów itp. o połączeniu sztywnym, Fi_zew. 16·mm | szt | 102 |  | 1 |  | 0
1141 |  |  | KNNR 4/116/7 (3) | Dodatki za podejścia dopływowe, w rurociągach z tworzyw sztucznych, do zaworów czerpalnych, baterii, płuczek, Fi_zew. 16·mm, o połączeniu z tworzywa | szt | 19 |  | 1 |  | 0
1142 |  |  | KNNR 4/132/1 | Zawór kątowy Dn15--3/8'' | szt | 102 |  | 1 |  | 0
1143 |  |  | KNNR 4/127/5 | Próba szczelności instalacji wodociągowych z rur z tworzyw sztucznych, dodatek za próbę w budynkach niemieszkalnych, rurociąg Fi·do 90·mm | m | 422 |  | 1 |  | 0
1144 |  |  | KNNR 4/128/2 | Płukanie instalacji wodociągowej, w budynkach niemieszkalnych | m | 422 |  | 2 |  | 0
3.7.7 |  |  | Element | Armatura i ceramika - "biały montaż" - szkoła | [5 empty] | 0
1145 |  |  | KNRG 215/102/2 | Elementy montażowe przy ścianie masywnej, do pisuaru | kpl | 9 |  | 1 |  | 0
1146 |  |  | KNRG 215/104/2 | Urządzenia sanitarne na elemencie montażowym, pisuar | szt | 9 |  | 1 |  | 0
1147 |  |  | KNRG 215/203/3 | Armatura spłukująca pisuary, elektroniczna sterowana podczerwienią, zasilanie 230 V | kpl | 9 |  | 1 |  | 0
1148 |  |  | KNRG 215/102/1 | Elementy montażowe przy ścianie do miski ustępowej | kpl | 22 |  | 1 |  | 0
1149 |  |  | KNRG 215/104/1 | Urządzenia sanitarne na elemencie montażowym - Miski ustępowe porcelanowe zawieszane + Sedes z tworzywa sztucznego wolnoopadający | kpl | 22 |  | 1 |  | 0
1150 |  |  | KNRG 215/105/2 | Przyciski do spłuczek, podtynkowych publicznych | szt | 22 |  | 1 |  | 0
1151 |  |  | KNNR 4/230/2 (2) | Umywalka pojedyncza porcelanowa z syfonem gruszkowym | kpl | 29 |  | 1 |  | 0
1152 |  |  | KNNR 4/229/5 (2) | Zlewozmywak z blachy nierdzewnej | szt | 5 |  | 1 |  | 0
1153 |  |  | KNNR 4/232/2 (3) | Brodzik natryskowy z tworzyw sztucznych 900x900 | kpl | 1 |  | 1 |  | 0
1154 |  |  | KNR 35/123/3 | Kabiny natryskowe do kąpieli, narożne, kabina prostokątna, szyby ze szkła hartowanego | kpl | 1 |  | 1 |  | 0
1155 |  |  | KNRG 215/201/1 | Bateria umywalkowa stojąca Dn15 | szt | 29 |  | 1 |  | 0
1156 |  |  | KNNR 4/137/2 | Bateria zlewozmywakowa stojąca Dn15 | szt | 5 |  | 1 |  | 0
1157 |  |  | KNNR 4/137/8 | Bateria natryskowa z natryskiem przesuwnym Dn15 | szt | 1 |  | 1 |  | 0

## 4 ZAGOSPODAROWANIE TERENU
ZAGOSPODAROWANIE TERENU
Wykonawca:
Data: |  | 2017-05-16
Lp | Odniesienie do dokumentacji przetargowej | Kod indywidualny | Podstawa | Opis robót | Jednostka | Szacowany obmiar projektanta | Obmiar zweryfikowany przez wykonawcę | Krotność | Cena jednostkowa netto | Wartość | Przykładowi producenci referencyjni | Uwagi oferenta | Kod branży | Notatka
1 | 2 | 3 | 4 | 5 | 6 | 7 | 8 | 9 | 10 | 11 | 12 | 13 | 14 | 15
4 |  |  | Rozdział | ZAGOSPODAROWANIE TERENU | [5 empty] | 0
4.1 |  |  | Element | ZJAZD Z DROGI WOJEWÓDZKIEJ | [5 empty] | 0
1158 |  |  | KNR 231/101/1 | Koryta wykonywane na całej szerokości jezdni i chodników, mechanicznie, grunt kategorii I-IV, na głębokości 20·cm | m2 | 87.6 |  | 1 |  | 0
1159 |  |  | KNR 231/101/2 | Koryta wykonywane na całej szerokości jezdni i chodników, mechanicznie, grunt kategorii I-IV, dodatek za każde dalsze 5·cm głębokości | m2 | 87.6 |  | 8 |  | 0
1160 |  |  | KNR 401/108/17 | Wywóz samochodami samowyładowczymi do 1·km, gruz | m3 | 87.6 |  | 1 |  | 0
1161 |  |  | KNR 401/108/20 | Wywóz samochodami samowyładowczymi na każdy następny 1·km, gruz | m3 | 87.6 |  | 15 |  | 0
1162 |  |  | # # Kalkulacja własna | Opłata za utylizację ziemi i gruzu | m3 | 87.6 |  | 1 |  | 0
1163 |  |  | KNR 231/111/3 | Podbudowy z gruntu stabilizowanego cementem wykonywane sprzętem mechanicznym, mieszarki doczepne, grubość podbudowy po zagęszczeniu 15·cm | m2 | 87.6 |  | 1 |  | 0
1164 |  |  | KNR 231/111/4 | Podbudowy z gruntu stabilizowanego cementem wykonywane sprzętem mechanicznym, mieszarki doczepne, dodatek za każdy następny 1·cm grubości podbudowy | m2 | 87.6 |  | 5 |  | 0
1165 |  |  | KNR 231/114/5 | Podbudowy z kruszyw, tłuczeń, warstwa dolna, grubość warstwy po zagęszczeniu 15·cm | m2 | 87.6 |  | 1 |  | 0
1166 |  |  | KNR 231/114/7 | Podbudowy z kruszyw, tłuczeń, warstwa górna, grubość warstwy po zagęszczeniu 8·cm | m2 | 87.6 |  | 1 |  | 0
1167 |  |  | KNR 231/114/8 | Podbudowy z kruszyw, tłuczeń, warstwa górna, dodatek za każdy dalszy 1·cm grubości | m2 | 87.6 |  | 5 |  | 0
1168 |  |  | KNR 231/310/1 | Nawierzchnie z asfaltobetonu, warstwa wiążąca o grubości 4·cm | m2 | 87.6 |  | 1 |  | 0
1169 |  |  | KNR 231/310/2 | Nawierzchnie z asfaltobetonu, dodatek za każdy dalszy 1·cm grubości warstwy | m2 | 87.6 |  | 3 |  | 0
1170 |  |  | KNR 231/310/5 | Nawierzchnie z asfaltobetonu, warstwa ścieralna o grubości 3·cm | m2 | 87.6 |  | 1 |  | 0
1171 |  |  | KNR 231/310/6 | Nawierzchnie z asfaltobetonu, dodatek za każdy dalszy 1·cm grubości warstwy | m2 | 87.6 |  | 2 |  | 0
1172 |  |  | KNNRS 6/403/3 | Krawężniki wraz z wykonaniem ław, betonowe wystające 15x30·cm, ława betonowa, podsypka cementowo-piaskowa | m | 16 |  | 1 |  | 0
1173 |  |  | KNR 231/101/1 | Koryta wykonywane na całej szerokości jezdni i chodników, mechanicznie, grunt kategorii I-IV, na głębokości 20·cm | m2 | 40.11 |  | 1 |  | 0
1174 |  |  | KNR 231/101/2 | Koryta wykonywane na całej szerokości jezdni i chodników, mechanicznie, grunt kategorii I-IV, dodatek za każde dalsze 5·cm głębokości | m2 | 40.11 |  | 4 |  | 0
1175 |  |  | KNR 401/108/17 | Wywóz samochodami samowyładowczymi do 1·km, gruz | m3 | 40.11 |  | 1 |  | 0
1176 |  |  | KNR 401/108/20 | Wywóz samochodami samowyładowczymi na każdy następny 1·km, gruz | m3 | 40.11 |  | 15 |  | 0
1177 |  |  | # # Kalkulacja własna | Opłata za utylizację ziemi i gruzu | m3 | 40.11 |  | 1 |  | 0
1178 |  |  | KNR 231/111/3 | Podbudowy z gruntu stabilizowanego cementem wykonywane sprzętem mechanicznym, mieszarki doczepne, grubość podbudowy po zagęszczeniu 15·cm | m2 | 40.11 |  | 1 |  | 0
1179 |  |  | KNR 231/114/5 | Podbudowy z kruszyw, tłuczeń, warstwa dolna, grubość warstwy po zagęszczeniu 15·cm | m2 | 40.11 |  | 1 |  | 0
1180 |  |  | KNR 231/114/7 | Podbudowy z kruszyw, tłuczeń, warstwa górna, grubość warstwy po zagęszczeniu 8·cm | m2 | 40.11 |  | 1 |  | 0
1181 |  |  | KNR 231/114/8 | Podbudowy z kruszyw, tłuczeń, warstwa górna, dodatek za każdy dalszy 1·cm grubości | m2 | 40.11 |  | -4 |  | 0
1182 |  |  | KNR 231/9902/1 | Nawierzchnie drogowe z kostki betonowej grubości 6·cm | m2 | 40.11 |  | 1 |  | 0
1183 |  |  | KNR 231/407/5 | Obrzeża betonowe, 30x8·cm na podsypce cementowo-piaskowej z wypełnieniem spoin zaprawą cementową | m | 26 |  | 1 |  | 0
1184 |  |  | KNNR 6/606/1 | Ścieki z elementów betonowych, podsypka piaskowa, prefabrykat o grubości 15·cm | m | 12 |  | 1 |  | 0
1185 |  |  | KNNR 4/1424/1 | Studzienki ściekowe uliczne Fi·500·mm, z osadnikiem i syfonem | szt | 5 |  | 1 |  | 0
4.2 |  |  | Element | PRZYŁĄCZE KANALIZACJI DESZCZOWEJ | [5 empty] | 0
1186 |  |  | KNNR 1/209/6 | Wykopy oraz przekopy wykonywane koparkami przedsiębiernymi na odkład, koparka 0,40·m3, grunt kategorii III | m3 | 490.56 |  | 0.8 |  | 0
1187 |  |  | KNNR 1/307/4 | Wykopy liniowe szerokości 0,8-2,5·m o ścianach pionowych w gruntach suchych, głębokości do 3,0·m, kategoria gruntu III | m3 | 490.56 |  | 0.2 |  | 0
1188 |  |  | KNNR 1/313/1 | Umocnienie ścian wykopów wraz z rozbiórką palami szalunkowymi stalowymi w gruntach suchych, głębokość do 3·m | m2 | 817.6 |  | 1 |  | 0
1189 |  |  | KNNR 4/1411/1 | Podłoża pod kanały i obiekty z materiałów sypkich - podsypka | m3 | 17.52 |  | 1 |  | 0
1190 |  |  | KNNR 4/1308/3 | Kanały z rur typu PVC łączone na wcisk, Fi·200·mm - typ S z kształtkami | m | 46 |  | 1 |  | 0
1191 |  |  | KNNR 4/1308/4 | Kanały z rur typu PVC łączone na wcisk, Fi·250·mm - typ S z kształtkami | m | 66 |  | 1 |  | 0
1192 |  |  | KNNR 4/1308/6 | Kanały z rur typu PVC łączone na wcisk, Fi·400·mm - typ S z kształtkami | m | 34 |  | 1 |  | 0
1193 |  |  | KNNR 4/1413/1 (1) | Studnie rewizyjne z kręgów betonowych, Fi·1000·mm, głębokość 3·m z kinetą prefabrykowaną i kręgami na uszczelkę | szt | 7 |  | 1 |  | 0
1194 |  |  | KNNR 4/1413/2 | Studnie rewizyjne z kręgów betonowych, Fi·1000·mm, za każde 0,5·m różnicy głębokości | 0.5 m | -16 |  | 1 |  | 0
1195 |  |  | KNNR 4/1411/4 | Podłoża pod kanały i obiekty z materiałów sypkich - obsypka | m3 | 52.56 |  | 1 |  | 0
1196 |  |  | KNNR 1/318/4 | Zasypywanie wykopów szerokości 0,8-2,5·m o ścianach pionowych, głębokość do 3,0·m, kategoria gruntu III | m3 | 420.48 |  | 0.2 |  | 0
1197 |  |  | KNNR 1/214/5 (1) | Zasypanie wykopów wykopów, ubijaki, grubość w stanie luźnym 25·cm, kategoria gruntu III | m3 | 420.48 |  | 0.8 |  | 0
1198 |  |  | KNNR 1/408/2 | Zagęszczanie zasypów, ubijakiem mechanicznym, grunt spoisty kategorii III | m3 | 420.48 |  | 1 |  | 0
1199 |  |  | KNR 401/108/6 | Wywóz samochodami samowyładowczymi do 1·km, grunt kategorii III | m3 | 70.08 |  | 1 |  | 0
1200 |  |  | KNR 401/108/8 | Wywóz samochodami samowyładowczymi, ziemia, dodatek za każdy następny 1·km | m3 | 70.08 |  | 15 |  | 0
1201 |  |  | # Kalkulacja własna | Opłata za utylizację ziemi | m3 | 70.08 |  | 1 |  | 0
4.3 |  |  | Element | RÓW I PRZEPUST 600 mm na działce nr 197/4 | [5 empty] | 0
1202 |  |  | KNNR 1/209/6 | Wykopy oraz przekopy wykonywane koparkami przedsiębiernymi na odkład, koparka 0,40·m3, grunt kategorii III | m3 | 87.2 |  | 0.8 |  | 0
1203 |  |  | KNNR 1/307/4 | Wykopy liniowe szerokości 0,8-2,5·m o ścianach pionowych w gruntach suchych, głębokości do 3,0·m, kategoria gruntu III | m3 | 87.2 |  | 0.2 |  | 0
1204 |  |  | KNNR 6/605/8 | Przepusty rurowe pod zjazdami, rury betonowe Fi 60·cm | m | 18 |  | 1 |  | 0
1205 |  |  | KNNR 6/307/1 | Płyty betonowe ażurowe MEBA 40x60x8cm | m2 | 111.73 |  | 1 |  | 0
1206 |  |  | # Kalkulacja własna | Gabion stalowy 50 x 50 x 260 cm wypełniony kamieniem - kaskada | kpl | 2 |  | 1 |  | 0
1207 |  |  | KNNR 1/318/4 | Zasypywanie wykopów szerokości 0,8-2,5·m o ścianach pionowych, głębokość do 3,0·m, kategoria gruntu III | m3 | 23.11 |  | 0.2 |  | 0
1208 |  |  | KNNR 1/214/5 (1) | Zasypanie wykopów wykopów, ubijaki, grubość w stanie luźnym 25·cm, kategoria gruntu III | m3 | 23.11 |  | 0.8 |  | 0
1209 |  |  | KNNR 1/408/2 | Zagęszczanie zasypów, ubijakiem mechanicznym, grunt spoisty kategorii III | m3 | 23.11 |  | 1 |  | 0
1210 |  |  | KNR 401/108/6 | Wywóz samochodami samowyładowczymi do 1·km, grunt kategorii III | m3 | 64.09 |  | 1 |  | 0
1211 |  |  | KNR 401/108/8 | Wywóz samochodami samowyładowczymi, ziemia, dodatek za każdy następny 1·km | m3 | 64.09 |  | 15 |  | 0
1212 |  |  | # Kalkulacja własna | Opłata za utylizację ziemi | m3 | 64.09 |  | 1 |  | 0
4.4 |  |  | Grupa | ROBOTY ZIEMNE | [5 empty] | 0
4.4.1 |  |  | Element | Roboty przygotowawcze, makroniwelacja | [5 empty] | 0
1213 |  |  | KNR 201/126/1 | Usunięcie warstwy ziemi urodzajnej (humusu) o grubości do 15 cm za pomocą spycharek | m2 | 17230 |  | 1 |  | 0
1214 |  |  | KNR 201/121/1 | Roboty pomiarowe przy powierzchniowych robotach ziemnych - niwelacja terenu | ha | 1.72 |  | 1 |  | 0
1215 |  |  | # | Niwelacja wraz z wykonaniem skarp koparkami gąsienicowymi 0.6 m3 z przemieszczeniem urobku spycharkami do 40 m z załadunkiem dodatkową koparką i odwozem samochodami samowyładowczymi do 5 km | m2 | 17230 |  | 1 |  | 0
4.5 |  |  | Grupa | DROGI | [5 empty] | 0
4.5.1 |  |  | Grupa | KORYTOWANIE I DOLNA WARSTWA PODBUDOWY | [5 empty] | 0
4.5.1.1 |  |  | Element | NAWIERZCHNIA DRÓG | [5 empty] | 0
1216 |  |  | KNR 231/101/1 | Mechaniczne wykonanie koryta na całej szerokości jezdni i chodników w gruncie kat. I-IV głębokości 20 cm | m2 | 284.23 |  | 1 |  | 0
1217 |  |  | KNR 231/101/2 | Mechaniczne wykonanie koryta na całej szerokości jezdni i chodników w gruncie kat. I-IV - za każde dalsze 5 cm głębokości (do 52) | m2 | 284.23 |  | 6.4 |  | 0
1218 |  |  | KNR 201/212/5 | Roboty ziemne wyk.koparkami podsiębiernymi 0.40 m3 w ziemi kat.I-III uprzednio zmagazynowanej w hałdach z transportem urobku samochodami samowyładowczymi na odl.do 1 km | m3 | 148.04 |  | 1 |  | 0
1219 |  |  | KNR 231/111/3 | Podbudowa z gruntu stabilizowanego cementem wykonywana mieszarkami doczepnymi - grubość podbudowy po zagęszczeniu 15 cm | m2 | 284.23 |  | 1 |  | 0
1220 |  |  | KNR 231/114/5 | Podbudowa z kruszywa łamanego - warstwa dolna o grubości po zagęszczeniu 15 cm | m2 | 284.23 |  | 1 |  | 0
4.5.1.2 |  |  | Element | NAWIERZCHNIA STANOWISK POSTOJOWYCH | [5 empty] | 0
1221 |  |  | KNR 231/101/1 | Mechaniczne wykonanie koryta na całej szerokości jezdni i chodników w gruncie kat. I-IV głębokości 20 cm | m2 | 277.41 |  | 1 |  | 0
1222 |  |  | KNR 231/101/2 | Mechaniczne wykonanie koryta na całej szerokości jezdni i chodników w gruncie kat. I-IV - za każde dalsze 5 cm głębokości (do 42) | m2 | 277.41 |  | 4.4 |  | 0
1223 |  |  | KNR 201/212/5 | Roboty ziemne wyk.koparkami podsiębiernymi 0.40 m3 w ziemi kat.I-III uprzednio zmagazynowanej w hałdach z transportem urobku samochodami samowyładowczymi na odl.do 1 km | m3 | 116.51 |  | 1 |  | 0
1224 |  |  | KNR 231/111/3 | Podbudowa z gruntu stabilizowanego cementem wykonywana mieszarkami doczepnymi - grubość podbudowy po zagęszczeniu 15 cm | m2 | 277.41 |  | 1 |  | 0
1225 |  |  | KNR 231/114/5 | Podbudowa z kruszywa łamanego - warstwa dolna o grubości po zagęszczeniu 15 cm | m2 | 277.41 |  | 1 |  | 0
4.5.1.3 |  |  | Element | NAWIERZCHNIA CHODNIKÓW I ŚCIEŻEK ROWEROWYCH | [5 empty] | 0
1226 |  |  | KNR 231/101/1 | Mechaniczne wykonanie koryta na całej szerokości jezdni i chodników w gruncie kat. I-IV głębokości 20 cm | m2 | 1520.73 |  | 1 |  | 0
1227 |  |  | KNR 231/101/2 | Mechaniczne wykonanie koryta na całej szerokości jezdni i chodników w gruncie kat. I-IV - za każde dalsze 5 cm głębokości (do 35) | m2 | 1520.73 |  | 3 |  | 0
1228 |  |  | KNR 201/212/5 | Roboty ziemne wyk.koparkami podsiębiernymi 0.40 m3 w ziemi kat.I-III uprzednio zmagazynowanej w hałdach z transportem urobku samochodami samowyładowczymi na odl.do 1 km | m3 | 532.26 |  | 1 |  | 0
1229 |  |  | KNR 231/111/3 | Podbudowa z gruntu stabilizowanego cementem wykonywana mieszarkami doczepnymi - grubość podbudowy po zagęszczeniu 15 cm | m2 | 1520.73 |  | 1 |  | 0
4.5.1.4 |  |  | Element | NAWIERZCHNIA CHODNIKÓW Z KOSTKI BRUKOWEJ | [5 empty] | 0
1230 |  |  | KNR 231/101/1 | Mechaniczne wykonanie koryta na całej szerokości jezdni i chodników w gruncie kat. I-IV głębokości 20 cm | m2 | 1050.53 |  | 1 |  | 0
1231 |  |  | KNR 231/111/3 | Podbudowa z gruntu stabilizowanego cementem wykonywana mieszarkami doczepnymi - grubość podbudowy po zagęszczeniu 15 cm | m2 | 1050.53 |  | 1 |  | 0
4.5.2 |  |  | Grupa | GÓRNA WARSTWA PODBUDOWY, NAWIERZCHNIE | [5 empty] | 0
4.5.2.1 |  |  | Element | NAWIERZCHNIA DROGI PUBLICZNEJ - DOJAZDOWEJ | [5 empty] | 0
1232 |  |  | # KNR 2-31 0114-07 0114-080114-08 | Podbudowa z kruszywa łamanego - warstwa górna o grubości po zagęszczeniu 10 cm | m2 | 1936.63 |  | 1 |  | 0
1233 |  |  | # KNR 2-31 0312-01 0312-020312-02 | Nawierzchnia z asfaltobetonu - warstwa wiążąca asfaltowa - grubość po zagęszczeniu 7 cm | m2 | 1936.63 |  | 1 |  | 0
1234 |  |  | # KNR 2-31 0312-05 0312-060312-06 | Nawierzchnia z asfaltobetonu - warstwa ścieralna asfaltowa - grubość po zagęszczeniu 5 cm | m2 | 1936.63 |  | 1 |  | 0
4.5.2.2 |  |  | Element | NAWIERZCHNIA DRÓG WENĘTRZNYCH | [5 empty] | 0
1235 |  |  | # KNR 2-31 0114-07 0114-080114-08 | Podbudowa z kruszywa łamanego - warstwa górna o grubości po zagęszczeniu 10 cm | m2 | 1542.6 |  | 1 |  | 0
1236 |  |  | KNR 231/23102/1 | Nawierzchnie z kostki brukowej betonowej o grubości 8 cm, prostokątnej 20x10 cm na podsypce grysowej o grubości 4 cm | m2 | 1542.6 |  | 1 |  | 0
4.5.2.3 |  |  | Element | NAWIERZCHNIA STANOWISK POSTOJOWYCH | [5 empty] | 0
1237 |  |  | KNR 231/23102/1 | Nawierzchnie z kostki brukowej betonowej o grubości 8 cm, prostokątnej 20x10 cm na podsypce grysowej o grubości 4 cm | m2 | 277.41 |  | 1 |  | 0
4.5.2.4 |  |  | Element | NAWIERZCHNIA CHODNIKÓW I ŚCIEŻEK ROWEROWYCH | [5 empty] | 0
1238 |  |  | # KNR 2-31 0114-07 0114-080114-08 | Podbudowa z kruszywa łamanego - warstwa górna o grubości po zagęszczeniu 12 cm | m2 | 1520.73 |  | 1 |  | 0
1239 |  |  | # KNR 2-31 0312-01 0312-020312-02 | Nawierzchnia z asfaltobetonu - warstwa wiążąca asfaltowa - grubość po zagęszczeniu 5 cm | m2 | 1520.73 |  | 1 |  | 0
1240 |  |  | KNR 231/312/5 | Nawierzchnia z asfaltobetonu - warstwa ścieralna asfaltowa - grubość po zagęszczeniu 3 cm | m2 | 1520.73 |  | 1 |  | 0
4.5.2.5 |  |  | Element | NAWIERZCHNIA CHODNIKÓW Z KOSTKI BRUKOWEJ | [5 empty] | 0
1241 |  |  | KNR 231/23103/3 | Chodniki z kostki brukowej betonowej o grubości 8 cm, prostokątnej 20x10 cm na podsypce cementowo-piaskowej | m2 | 1050.53 |  | 1 |  | 0
4.5.3 |  |  | Grupa | KRAWĘŻNIKI, OBRZEŻA, OZNAKOWANIE | [5 empty] | 0
4.5.3.1 |  |  | Element | KRAWĘŻNIKI, OBRZEŻA | [5 empty] | 0
1242 |  |  | KNR 231/402/4 | Ława pod krawężniki betonowa z oporem | m3 | 116.2 |  | 1 |  | 0
1243 |  |  | KNR 231/403/3 | Krawężniki betonowe wystające o wymiarach 15x30 cm na podsypce cementowo-piaskowej | m | 1106.2 |  | 1 |  | 0
1244 |  |  | KNR 231/403/5 | Krawężniki betonowe wtopione na podsypce cementowo-piaskowej | m | 108 |  | 1 |  | 0
1245 |  |  | KNR 231/407/5 | Obrzeża betonowe o wymiarach 30x8 cm na podsypce cementowo-piaskowej z wypełnieniem spoin zaprawą cementową | m | 607.43 |  | 1 |  | 0
1246 |  |  | KNR 231/606/3 | Ścieki z prefabrykatów betonowych o grubości 15 cm na podsypce cementowo-piaskowej | m | 341.76 |  | 1 |  | 0
4.5.3.2 |  |  | Element | OZNAKOWANIE | [5 empty] | 0
1247 |  |  | KNR 231/706/5 | Ręczne malowanie oznakowania poziomego farbą chlorokauczukową | m2 | 20.56 |  | 1 |  | 0
1248 |  |  | KNR 231/702/2 | Słupki do znaków drogowych z rur stalowych | szt. | 10 |  | 1 |  | 0
1249 |  |  | KNR 231/703/1 | Przymocowanie tablic znaków drogowych zakazu, nakazu, ostrzegawczych, informacyjnych | szt. | 10 |  | 1 |  | 0
1250 |  |  | # | Tymczasowe oznakowanie na czas budowy | kpl | 1 |  | 1 |  | 0
4.5.4 |  |  | Element | Utwardzenie tymczasowe | [5 empty] | 0
1251 |  |  | KNR 231/101/1 | Mechaniczne wykonanie koryta na całej szerokości jezdni i chodników w gruncie kat. I-IV głębokości 20 cm | m2 | 691.49 |  | 1 |  | 0
1252 |  |  | KNR 201/212/5 | Roboty ziemne wyk.koparkami podsiębiernymi 0.40 m3 w ziemi kat.I-III uprzednio zmagazynowanej w hałdach z transportem urobku samochodami samowyładowczymi na odl.do 1 km | m3 | 138.3 |  | 1 |  | 0
1253 |  |  | KNR 231/202/7 | Nawierzchnia żwirowa - dolna warstwa jezdni rozścielana mechanicznie | m2 | 691.49 |  | 1 |  | 0
1254 |  |  | # KNR 2-31 0202-09 0202-100202-10 | Nawierzchnia żwirowa - górna warstwa jezdni rozścielana mechanicznie | m2 | 691.49 |  | 1 |  | 0
4.6 |  |  | Element | NAWIERZCHNIE BOISK I PLACÓW ZABAW | [5 empty] | 0
1255 |  |  | # | Nawierzchnia elastyczna placu zabaw wraz z podbudową | m2 | 334.86 |  | 1 |  | 0
4.7 |  |  | Element | MAŁA ARCHITEKTURA | [5 empty] | 0
1256 |  |  | # | Ławka np. typu Gamma betonowa lub równoważna | szt | 16 |  | 1 |  | 0
1257 |  |  | # | Kosz na śmieci z segregacją odpadów np. typu ECOMIX lub równoważny | szt | 9 |  | 1 |  | 0
1258 |  |  | # | Stojak na rowery typu SPYRA lub równoważny | szt | 2 |  | 1 |  | 0
1259 |  |  | # | Ogrodzenie wraz z furtkam i bramami | m | 111.69 |  | 1 |  | 0
1260 |  |  | # | Ogrodzenie tymczasowe z siatki | m | 41.4 |  | 1 |  | 0
1261 |  |  | # | Wykonanie murków oporowych w niezbędnym zakresie | kpl | 1 |  | 1 |  | 0
1262 |  |  | # | Śmietnik | m2 | 14.4 |  | 1 |  | 0
4.8 |  |  | Grupa | ZIELEŃ | [5 empty] | 0
4.8.1 |  |  | Element | Przygotowanie terenu pod urządzenie zieleni | [5 empty] | 0
1263 |  |  | KNR 221/101/1 | Oczyszczenie terenu z resztek budowlanych, gruzu i śmieci - zebranie i złożenie zanieczyszczeń w pryzmy | m3 | 4.15 |  | 1 |  | 0
1264 |  |  | KNR 221/101/4 | Oczyszczenie terenu z resztek budowlanych,gruzu i śmieci - wywiezienie zanieczyszczeń samochodami na odl.do 1.0 km | m3 | 4.15 |  | 1 |  | 0
1265 |  |  | KNR 221/101/5 | Oczyszczenie terenu z resztek budowlanych,gruzu i śmieci j.w.lecz - dodatek za dalsze 0.5 km przewozu.(przyjęto wsp=8 do S) | m3 | 4.15 |  | 1 |  | 0
1266 |  |  | KNR 221/112/2 | Wykaszanie chwastów i jednorocznych samosiewów na terenie zadrzewionym - przeznaczonym pod zieleń. | m2 | 4148.5 |  | 1 |  | 0
1267 |  |  | KNR 221/401/2 | Wykonanie odchwaszczenia terenu metodą chemiczną - polegającą na opryskaniu powierzchni pod projektowaną zieleń - roztworem wodnym Analogia. | m2 | 4148.5 |  | 1 |  | 0
1268 |  |  | KNR 221/206/4 | Orka mechaniczna pługiem przyczepnym przy głębokości orania 21-28 cm kat. gruntu I-II | ha | 0.42 |  | 1 |  | 0
1269 |  |  | KNR 221/218/3 | Rozścielenie ziemi urodzajnej spycharkami na terenie płaskim. (przyjęto 90% mechan.) | m3 | 373.37 |  | 1 |  | 0
1270 |  |  | KNR 221/218/2 | Rozścielenie ziemi urodzajnej ręcznie z transportem taczkami na terenie płaskim. (przyjęto 5% taczkami) | m3 | 20.74 |  | 1 |  | 0
1271 |  |  | KNR 221/218/1 | Rozścielenie ziemi urodzajnej ręcznie z przerzutem na terenie płaskim. (przyjęto 5% ręcznie). | m3 | 20.74 |  | 1 |  | 0
4.8.2 |  |  | Element | Nasadzenia, trawniki, opaska żwirowa wokół budynków | [5 empty] | 0
1272 |  |  | KNR 221/301/5 | Sadzenie drzew i krzewów liściastych form naturalnych na terenie płaskim w gruncie kat. I-II z całkowitą zaprawą dołów; średnica/głębokość : 0.5 m RÓŻANECZNIK | szt. | 2 |  | 1 |  | 0
1273 |  |  | KNR 221/301/5 | Sadzenie drzew i krzewów liściastych form naturalnych na terenie płaskim w gruncie kat. I-II z całkowitą zaprawą dołów; średnica/głębokość : 0.5 m TAMARYSZEK FRANCUSKI | szt. | 10 |  | 1 |  | 0
1274 |  |  | KNR 221/301/5 | Sadzenie drzew i krzewów liściastych form naturalnych na terenie płaskim w gruncie kat. I-II z całkowitą zaprawą dołów; średnica/głębokość : 0.5 m FUNKIA 'FIRE AND ICE' | szt. | 30 |  | 1 |  | 0
1275 |  |  | KNR 221/301/5 | Sadzenie drzew i krzewów liściastych form naturalnych na terenie płaskim w gruncie kat. I-II z całkowitą zaprawą dołów; średnica/głębokość : 0.5 m KLON KULISTY | szt. | 5 |  | 1 |  | 0
1276 |  |  | KNR 221/414/4 | Obsadzenie kwietników bylinami przy ilości 12 szt./m2 ŻAGWIN OGRODOWY | m2 | 67.6 |  | 1 |  | 0
1277 |  |  | KNR 221/402/4 | Wykonanie trawników dywanowych siewem na skarpach przy uprawie ręcznej na gruncie kat. I-II z nawożeniem | m2 | 1384.05 |  | 1 |  | 0
1278 |  |  | KNR 221/702/2 | Ręczna pielęgnacja trawników dywanowych na skarpach | m2 | 1384.05 |  | 1 |  | 0
1279 |  |  | KNR 221/415/1 | Wykonanie kwietników siewem na całej powierzchni rzutem | m2 | 67.6 |  | 1 |  | 0
1280 |  |  | KNR 221/702/5 | Ręczna pielęgnacja łąk kwiatowych | m2 | 67.6 |  | 1 |  | 0
1281 |  |  | KNR 231/103/1 | Ręczne profilowanie i zagęszczenie podłoża pod warstwy konstrukcyjne nawierzchni w gruncie kat. I-II | m2 | 42.56 |  | 1 |  | 0
1282 |  |  | KNR 231/407/5 | Obrzeża betonowe o wymiarach 30x8 cm na podsypce cementowo-piaskowej z wypełnieniem spoin zaprawą cementową | m | 85.12 |  | 1 |  | 0
1283 |  |  | KNR AT 9/203/3 | Opaska ze żwiru gr. 8 cm | m | 85.12 |  | 1 |  | 0